## 整理后
附件一：山西大学10万元以上大型仪器设备明细表
单位名称 | 实验室名称 | 平台系统名称 | 仪器编号 | 分类号 | 仪器名称 | 型号 | 单价 | 国别 | 厂家 | 购置日期 | 领用人
物电学院 | 电子线路实验中心 |  | 20122521 | 03020642 | 40导事件相关电位系统 | scan-40 | 452000 | 美国 | 美国neuroscan | 2012.08 | 乔晓艳
|  |  | 20122520 | 03190424 | 集成电路测试平台 | fls-106 | 535000 | 德国 | 无 | 2012.08 | 张文梅
|  |  | 20135179 | 03190733 | 信号分析仪 | N9020A | 293277.2 | 美国 | 美国安捷伦公司 | 2013.10 | 李昊璇
|  |  | 20145856 | 03190733 | PXI矢量信号分析系统 | M9392A PXI | 570488 | 马来西亚 | 马来西亚Keysight Inc | 2014.11 | 王利国
|  |  | 15001091 | 03191304 | 语言分析合成测试系统 | csl4500 | 405000 | 美国 | 美国 KayDENTAX | 2014.09 | 李昊璇
|  |  | 20122519 | 03200813 | 四端口矢量网络分析仪 | n5221a | 740000 | 美国 | 安捷伦 | 2012.08 | 张文梅
|  |  | 20135644 | 04110601 | 无线表面肌电遥测系统 | Trigno 16 channels | 200000 | 中国 | 中国成都安成迅飞电子科技有限公司 | 2013.12 | 裴立力
| 光电子实验室 |  | 09003915 | 03040900 | 高功率单频绿光红光激光器 | F-2VB | 250000 | 中国 | 山大宇光 | 2009.11 | 翟泽辉
| 光电子实验室 |  | 20102593 | 03041002 | 光调制器 | LCOS SLM10468-03 | 165932.35 | 中国 | 山西大学宇光公司 | 2010.11 | 翟泽辉
| 光电子实验室 |  | 07802622 | 03041151 | 半导体激光器 | * | 146584.2 | 中国 | 山大宇光 | 2007.12 | 卫东
| 通信与控制实验中心 |  | 20120794 | 03040921 | 可调谐半导体激光器 | SYST DL LT80 | 105543.62 | 中国 | 环球（香港）科技有限公司 | 2011.09 | 董雅宾
| 通信与控制实验中心 |  | 07800073 | 03190101 | 微波频率计算器 | * | 100000 | 美国 | 安捷伦 | 2006.08 | 张文梅
| 通信与控制实验中心 |  | 07800076 | 03190607 | 扫频信号源 | E8257D-540 | 324900 | 美国 | 美国安捷伦 | 2006.08 | 张文梅
|  |  | 07800075 | 03190610 | 噪声系数分析仪 | N8973A | 180000 | 美国 | 安捷伦 | 2006.08 | 张文梅
|  |  | 06801811 | 03190711 | 频谱仪 | MS2668C | 350900 | 中国 | 无 | 2006.09 | 张文梅
|  |  | 03001176 | 03191100 | 天线实验系统 | * | 217000 | 美国 | 美国 | 2003.05 | 张文梅
|  |  | 20120027 | 03191209 | 能力风暴机器人研究版 | AS-R | 172100 | 中国 | 上海未来伙伴机器人有限公司 | 2011.11 | 张丽红
|  |  | 03001174 | 03200119 | 射频道通信测试系统 | * | 190000 | 美国 | 美国 | 2003.05 | 张文梅
|  |  | 06801681 | 03200302 | 矢量信号源 | MG3700A | 200000 | 日本 | 日本安立 | 2006.12 | 张文梅
| 通信与控制实验中心 |  | 07800077 | 03200813 | 网络分析仪 | N52300-420 | 704100 | 美国 | 美国安捷伦 | 2006.08 | 张文梅
| 应用光电研究室 |  | 08003472 | 03010722 | 绿光半导体激光器 | TA-SHG110/DS | 840199.8 | 德国 | 德国Toptica公司 | 2008.11 | 赵建明
|  |  | 07800103 | 03040101 | 显微镜 | 尼康TE2000-U | 101165.32 | 日本 | 日本 | 2006.12 | 肖连团
|  |  | 20102642 | 03040338 | 扫描探针显微镜 | CSPM5500 | 160000 | 中国 | 广州市本原纳米仪器有限公司 | 2010.11 | 肖连团
|  |  | 06801427 | 03040400 | 不锈钢磁光阱系统 | * | 130000 | 中国 | 无 | 2006.11 | 肖连团
|  |  | 07802346 | 03040400 | 单频探测器 | PGA-604 | 193049.17 | 德国 | 德国 | 2007.08 | 肖连团
|  |  | 20100698 | 03040400 | 单光子探测器 | SPCM-AQR11-16-FC | 140935.89 | 中国 | 中汶贸易公司 | 2010.04 | 肖连团
|  |  | 20112043 | 03040400 | 单光子探测器 | QCD 300 | 196000 | 中国 | 安徽量子通讯科技有限公司 | 2011.08 | 肖连团
|  |  | 20112044 | 03040400 | 单光子探测器 | QCD 300 | 196000 | 中国 | 安徽量子通讯科技有限公司 | 2011.08 | 肖连团
|  |  | 89016000 | 03040400 | 光学多道分析系统 | OMA--III | 142436.16 | 美国 | PAR公司 | 1989.06 | 贾锁堂
|  |  | 20121986 | 03040453 | 扫描镜系统 | S-330.8SL | 139832.79 | 德国 | 德国Physik intrumente GmhH | 2012.06 | 肖连团
|  |  | 05801118 | 03040483 | 波长计 | WS-7 | 380960.49 | 中国 | 无 | 2005.09 | 赵延霆
|  |  | 05800768 | 03040638 | CCD测经仪 | * | 204086 | 美国 | 美国 | 2005.06 | 肖连团
|  |  | 04801039 | 03040900 | 激光器 | PDL808 | 189526.27 | 德国 | 德国 | 2004.04 | 肖连团
|  |  | 05801119 | 03040900 | 激光器 | SYS DL | 152684.9 | 德国 | 德国 | 2005.09 | 马杰
|  |  | 07800323 | 03040900 | 激光器 | DL100 | 144435.86 | 德国 | 德国 | 2007.01 | 汪丽蓉
|  |  | 07800399 | 03040900 | 激光器系统 | DL100 | 282081.69 | 德国 | 德国 | 2007.03 | 赵建明
|  |  | 07802347 | 03040900 | 激光器 | DL100 | 136634.57 | 德国 | 德国 | 2007.09 | 汪丽蓉
|  |  | 08002835 | 03040900 | 激光器系统 | 7013-D | 351360.09 | 美国 | 美国 | 2008.05 | 赵延霆
|  |  | 08003313 | 03040900 | 激光器 | T-IVA | 100000 | 中国 | 山大宇光 | 2008.10 | 赵建明
|  |  | 08003314 | 03040900 | 半导体激光放大器 | TA100 | 452324.62 | 德国 | 德国 | 2008.10 | 汪丽蓉
|  |  | 09002616 | 03040900 | 半导体激光器 | DL100 | 124561.06 | 中国 | 环球香港科技有限公司 | 2009.08 | 赵延霆
|  |  | 09003781 | 03040900 | 光纤激光器 | E15 P2ts PM | 178367.59 | 中国 | Koheras Als | 2009.11 | 马维光
|  |  | 20100652 | 03040900 | 染料激光器 | * | 450000 | 中国 | 山大宇光 | 2010.03 | 赵延霆
|  |  | 20110821 | 03040900 | 高功率光纤激光器 | YLR-300 | 525500 | 德国 | IPG laser | 2011.04 | 赵延霆
|  |  | 20122539 | 03040900 | 激光器 | systapro | 327257.1 | 德国 | toptical公司 | 2012.12 | 马杰
|  |  | 87043900 | 03040900 | 高功率染料激光器 | * | 322387.2 | 香港 | 兴华 | 1987.08 | 贾锁堂
|  |  | A0010105 | 03040900 | 激光器系统 | 6017 | 215957.39 | 中国 | 无 | 2000.12 | 赵廷霆
|  |  | A0200270 | 03040900 | 激光器 | 850 | 280882.32 | 德国 | 无 | 2002.03 | 赵廷霆
|  |  | 20100699 | 03040901 | 大功率半导体激光器系统 | SYS-300-6940-0500 | 240387.71 | 中国 | 科艺仪器有限公司 | 2010.04 | 马维光
|  |  | 20102692 | 03040901 | 染料激光器 | CBR-D-24-EG | 517531.58 | 美国 | 美国理波公司 | 2010.12 | 赵建明
|  |  | A0201726 | 03040918 | 钛宝石连续调谐激光系统 | * | 1582613.31 | 美国 | 相干公司 | 2002.09 | 赵建明
|  |  | 09002362 | 03040920 | 半导体激光器系统 | DL100 | 106293.69 | 中国 | 环球（香港）科技有限公司 | 2009.07 | 赵延霆
|  |  | 20100977 | 03040921 | 超窄线宽光纤激光器 | Koheras Boostik C15 | 271745.02 | 中国 | 香港科耐特国际公司 | 2010.05 | 马维光
|  |  | 20100978 | 03040921 | 可调谐半导体激光器 | SYST DL L19" | 169041.09 | 中国 | 环球（香港）科技有限公司 | 2010.05 | 赵延霆
|  |  | 20108007 | 03040921 | 可调谐半导体激光器 | SYST DL L780 | 169041.09 | 中国 | 环球（香港）科技有限公司 | 2010.05 | 马杰
|  |  | 98025900 | 03040921 | 可调谐半导体激光器 | 5607 | 121226.61 | 美国 | 无 | 1998.07 | 贾锁堂
|  |  | A0104062 | 03040922 | 连续激光器 | S-I-201116 | 311476.74 | 美国 | 无 | 2001.10 | 宋晏荣
|  |  | 09003574 | 03041002 | 高速探测器 | 1611-FS-AC-M | 100996.62 | 中国 | 北鑫科技仪器有限公司 | 2009.11 | 马维光
|  |  | 20102629 | 03041005 | 电光调制器系统 | 4002-M | 164519.95 | 中国 | 科艺仪器有限公司 | 2010.12 | 赵建明
|  |  | 20111387 | 03041151 | 皮秒半导体激光器 | PDL800-D | 231282.82 | 香港 | 东隆科技（香港）有限公司 | 2011.03 | 肖连团
|  |  | 20111388 | 03041151 | 连续半导体激光器 | DL 100L | 131521.85 | 香港 | 环球（香港）科技有限公司 | 2010.12 | 肖连团
|  |  | 07800024 | 03060220 | 高真空离子检测系统 | * | 130000 | 中国 | 国产 | 2007.01 | 赵建明
|  |  | 07801282 | 03140602 | 纳米台 | T-407-01 | 178455.37 | 日本 | 日本 | 2007.03 | 肖连团
|  |  | 20110820 | 03190137 | 光学频率合成器 | FC1500-250 optical | 2140165.13 | 德国 | MENLOSYSTEMS公司 | 2011.04 | 肖连团
|  |  | 20113994 | 03190301 | 示波器 | Waverunner 610Zi | 117304.02 | 中国 | Lecroy Corporation | 2011.11 | 赵建明
|  |  | 07800102 | 03190472 | 单路探测器 | * | 206383.89 | 美国 | 美国 | 2006.11 | 肖连团
|  |  | 20122485 | 03190530 | 精密LCR表 | E4980A | 109307.79 | 中国 | 安成远东有限公司 | 2012.06 | 尹王保
|  |  | A0104240 | 03190807 | 锁相放大器 | SR830-540 | 147819.98 | 美国 | 无 | 2001.10 | 肖连团
|  |  | 09000452 | 03190911 | 波长计 | WSU-30 | 227392.48 | 德国 | High Finesse 香港环球 | 2009.04 | 赵建明
|  |  | 03004306 | 03230201 | 光电探测器 | * | 127919.12 | 中国 | 无 | 2003.09 | 肖连团
|  |  | 20118029 | 04070204 | 真空泵 | PT50 | 204294.76 | 中国 | 欧瑞康莱宝真空（天津）国际贸易有限公司 | 2011.11 | 马维光
|  |  | 06800256 | 04070213 | 离子泵系统 | 100L-20-6D-SC-220 | 192140.02 | 美国 | 美国 | 2006.05 | 赵建明
|  |  | 20101715 | 04070703 | 显微镜闭循环恒温系统 | CCS-100/204N-XM | 478303.3 | 美国 | JANIS公司 | 2010.08 | 肖连团
| 物理实验中心 |  | 20147584 | 03021016 | 光伏并网逆变器全自动测试系统 | PATS2005 | 142000 | 中国 | 深圳菊水皇家科技公司 | 2014.06 | 韩瑞林
|  |  | 20122890 | 03021202 | 太阳能电池QE/IPCE测量系统 | sgs1011 | 260000 | 中国 | 北京卓立汉光仪器有限公司 | 2012.07 | 董有尔
|  |  | 20147583 | 03040107 | 倒置显微镜 | LX73 | 115000 | 日本 | 日本OLYMPUS | 2014.06 | 杨丽
|  |  | 06801438 | 03040900 | 激光器 | F-VIA-2 | 250000 | 中国 | 山西大学宇光科技有限公司 | 2006.11 | 郭娟
|  |  | 20147585 | 03040912 | 半导体激光器 | DL100 | 176000 | 德国 | 德国TOPTICA PHOTOMICS AG | 2014.10 | 周海涛
|  |  | 20147586 | 03040912 | 半导体激光放大器 | BOOSTA PRO | 180000 | 德国 | 德国TOPTICA PHOTOMICS AG | 2014.10 | 周海涛
|  |  | 06801729 | 03040920 | 可调谐半导体激光器 | SYS DL100/19 | 145000 | 中国 | 无 | 2006.12 | 姚景芹
|  |  | 06801739 | 03140000 | 虚拟物理实验系统 | 777455-01 | 164000 | 中国 | 山大宇光 | 2006.09 | 唐晋娥
|  |  | 20147582 | 03150615 | 离子通道膜片钳放大器 | 200B | 198000 | 新加坡 | 新加坡MDS | 2014.06 | 杨丽
|  |  | 20122905 | 03190301 | 数字循环示波器 | mso7104b | 150000 | 美国 | 美国安捷伦公司 | 2012.07 | 唐晋娥
|  |  | 07800079 | 03190711 | 频谱分析仪 | E4402B | 190000 | 美国 | 安捷伦 | 2006.08 | 唐晋娥
|  |  | 06801110 | 03191100 | 声成像系统 | DM642 | 105040 | 中国 | 北京精达盛科技公司 | 2006.06 | 陈宝明
|  |  | 06800531 | 03191356 | 声学测量分析工作站 | ASAW-4 | 173418 | 中国 | 北京东方振动噪声研究所 | 2006.03 | 董有尔
|  |  | 03004564 | 03210126 | X-射线装置 | * | 112000 | 德国 | 德国 | 2003.08 | 董有尔
|  |  | 20147587 | 03250539 | 人机交互生物反馈系统 | PSY LAB | 150000 | 中国 | 北京津发发科仪有限公司 | 2014.10 | 乔晓艳
|  |  | 15001477 | 03260109 | 大气颗粒物光电监测检测系统 | BPM 200 | 138000 | 中国 | 聚光科技（杭州）股份有限公司 | 2015.03 | 杨荣国
化工学院 | 化工学院办公室 |  | 15001900 | 04120702 | 电梯 | GPRS20-III(1000/1.0) | 276000 | 德国 | 森赫电梯股份有限公司（德国） | 2013.12 | 高峰
| 化学实验中心 |  | 20110711 | 03030226 | 同步热分析仪 | STA449F3 | 385000 | 德国 | 德国耐驰 | 2011.04 | 高雨
|  |  | 20148277 | 03030231 | 吸收解吸操作实训单元 | UTS-TX | 185000 | 中国 | 浙江中控科教仪器设备公司 | 2014.12 | 梁建中
|  |  | 98026400 | 03030408 | 分光光度计 | F-4500 | 364274.68 | 日本 | 日立公司 | 1998.07 | 董川
|  |  | 20112578 | 03030614 | 凝胶色谱仪 | Agilent 1200 | 269000 | 中国 | 北京欧倍尔教学仪器有限公司 | 2011.03 | 陈莉
|  |  | 09001000 | 03030623 | 气相色谱仪 | 7890A Gcsystem | 180000 | 美国 | 安捷伦 | 2009.05 | 王永钊
|  |  | 09003034 | 03030623 | 高效液相色谱仪 | LC-20AT | 278653.88 | 美国 | 山大宇光科技有限公司 | 2009.08 | 杨恒权
|  |  | 15001691 | 03030623 | 气相色谱仪 | 7890B | 249800 | 美国 | 美国 安捷仑 | 2014.10 | 胡永钢
|  |  | 15001693 | 03030623 | 高效液相色谱仪 | 1260 | 339000 | 德国 | 德国 安捷伦 | 2014.10 | 贾志奇
|  |  | 20112542 | 03030623 | 气相色谱仪 | 7890A | 201900 | 中国 | 北京欧倍尔教学仪器有限公司 | 2011.05 | 王永钊
|  |  | 20112543 | 03030623 | 液相色谱仪 | 1260 | 272900 | 中国 | 北京欧倍尔教学仪器有限公司 | 2011.03 | 王永钊
|  |  | 20112579 | 03030623 | 液相色谱仪 | Agilent 1200 | 329000 | 中国 | 北京欧倍尔教学仪器有限公司 | 2011.03 | 高雨
|  |  | 20112580 | 03030623 | 气相色谱仪 | Agilent 7890A | 220000 | 中国 | 北京欧倍尔教学仪器有限公司 | 2011.03 | 高雨
|  |  | 20135295 | 03030623 | 气相色谱仪 | A7890 | 238000 | 美国 | 美国安捷伦科技有限公司 | 2013.11 | 杨恒权
|  |  | 20135662 | 03030623 | 高效液相色谱仪 | Agilent1260 | 370000 | 美国 | 美国AgilentTechnologiesInc. | 2013.11 | 高雨
|  |  | A0002575 | 03030623 | HP高效液相色谱仪 | HP1100HPLC | 331076 | 日本 | HP公司 | 2000.06 | 郭伟
|  |  | A0010567 | 03040403 | 付立叶红外光谱仪 | 8300 | 131099.76 | 中国 | PE公司 | 2000.12 | 袁小英
|  |  | 15001692 | 03040404 | 荧光光谱仪 | Cary Edipse | 220000 | 马来西亚 | 马来西亚 安捷伦 | 2014.10 | 于海英
|  |  | 15001694 | 03040404 | 电感耦合等离子体发射光谱仪 | iCAP7400 | 523000 | 德国 | 德国 Thermo Fisker | 2014.10 | 张因
|  |  | 15001695 | 03040404 | 原子吸收光谱仪 | PinAA Cle poot | 465000 | 新加坡 | 新加坡 PerkinElmer | 2014.10 | 张因
|  |  | 15001696 | 03040404 | 傅立叶变换红外光谱仪 | TENSOR27 | 167000 | 德国 | 德国 布鲁克 | 2015.04 | 于海英
|  |  | 20112577 | 03040404 | 傅立叶变换红外光谱仪 | TENSOR 27 | 406500 | 德国 | 布鲁克公司 | 2011.03 | 高雨
|  |  | 20133952 | 03040404 | 荧光光谱仪 | F7000 | 381050 | 中国 | 中国高新日立 | 2013.11 | 郭炜
|  |  | 08001392 | 03040425 | 紫外光谱仪 | UV-2450 | 110248 | 日本 | 日本岛津制作所 | 2006.10 | 高雨
|  |  | 20112541 | 03040425 | 紫外可见分光光度计 | CARY 300 | 269600 | 中国 | 北京欧倍尔教学仪器有限公司 | 2011.01 | 王永钊
|  |  | 20135294 | 03040425 | 紫外可见近红外分光光度计 | CARY4000 | 341200 | 美国 | 美国安捷伦科技有限公司 | 2013.11 | 郭炜
|  |  | A0102324 | 03040425 | 紫外光谱仪 | HP-8453 | 139811 | 日本 | 路易企业有限公司 | 2001.06 | 郭伟
|  |  | 06801452 | 03040428 | 原子荧光分析仪 | AFS3100 | 153700 | 中国 | 北京 | 2006.03 | 张勇
|  |  | A0202196 | 03040428 | 荧光分光光度计 | PEBIIH1105 | 249766.56 | 中国 | 无 | 2002.10 | 王煜
|  |  | A0104990 | 03040429 | 原子吸收分光光度计 | AA-6650 | 275061.68 | 日本 | 岛津公司 | 2001.12 | 张勇
|  |  | 08001391 | 03040430 | 荧光光谱仪 | RF-5301 | 135650 | 日本 | 日本岛津制作所 | 2006.10 | 高雨
|  |  | 20124361 | 03040477 | 高压氧化反应器 | R201 | 135100 | 中国 | 山西丰喜化工设备有限公司 | 2012.12 | 赵永祥
|  |  | 20135661 | 03052207 | 界面流变仪 | OCA20 | 310000 | 德国 | 德国DataphysicsInstrumentsGmbll | 2013.11 | 梁建中
|  |  | 20112539 | 03060120 | 全自动粒度分析仪 | SediGraph III 5120 | 396000 | 中国 | 北京欧倍尔教学仪器有限公司 | 2011.09 | 王永钊
|  |  | 20143215 | 03140301 | 传热操作实训单元 | UTS-CR | 164000 | 中国 | 浙江中控科教仪器设备有限公司 | 2014.07 | 梁建中
|  |  | 20134916 | 04070901 | 液氨制氢系统 | * | 580000 | 中国 | 杭州集韵科技有限公司 | 2011.12 | 赵永祥
|  |  | 20148278 | 04120800 | 流体输送操作实训单元 | UTS-LB | 158580 | 中国 | 浙江中控科教仪器设备公司 | 2014.12 | 梁建中
|  |  | 20143202 | 04290405 | 数字型筛板精馏塔实验装置 | BJ100D | 103000 | 中国 | 浙江中控科教仪器设备有限公司 | 2014.07 | 梁建中
|  |  | 20143203 | 04290405 | 数字型筛板精馏塔实验装置 | BJ100D | 103000 | 中国 | 浙江中控科教仪器设备有限公司 | 2014.07 | 梁建中
|  |  | 20134917 | 04370103 | PSA制氨系统 | 100Nm3/h氨气 | 200000 | 中国 | 杭州谐德科技有限公司 | 2010.12 | 赵永祥
|  |  | 20134918 | 04370103 | 氮气循环系统 | 500Nm3/循环气 | 150000 | 中国 | 杭州谐德科技有限公司 | 2010.12 | 赵永祥
|  |  | 20148276 | 04370619 | 连续精馏操作实训单元 | UTS-JL | 176000 | 中国 | 浙江中控科教仪器设备公司 | 2014.12 | 梁建中
|  |  | 20124355 | 04370720 | 产品精馏塔及再沸器 | C302(212) | 103500 | 中国 | 山西丰喜化工设备有限公司 | 2012.12 | 赵永祥
| 化工学院仪器室 |  | 15007951 | 03030105 | 二氧化碳捕获实验装置 | 定制 | 121145 | 中国 | 山西太科实验设备有限公司 | 2015.07 | 杨恒权
|  |  | 20128001 | 03030429 | 全功能型稳态瞬态荧光光谱仪 | FS920 | 579265 | 英国 | 爱丁堡公司 | 2012.07 | 双少敏
|  |  | 82036800 | 03030623 | 高压液相色谱仪 | * | 157836.34 | 日本 | 无 | 1982.12 | 刘焕荣
|  |  | 88005700 | 03030623 | 制备型液相色谱仪 | * | 145170.64 | 法国 | 无 | 1988.03 | 刘 博
|  |  | A0105083 | 03030902 | 蛋白核酸分析仪 | D11-640 | 121425.24 | 英国 | 贝克曼公司 | 2001.12 | 郭安城
生科学院 | 生物化学与分子生物学实验室 |  | 03003147 | 03030920 | 蛋白纯化系统 | * | 110000 | 瑞典 | 瑞典 | 2003.08 | 马文丽
|  |  | 20102643 | 03040104 | 全自动显微镜扫描平台 | Motic BA600Mot-4-VM | 299600 | 中国 | 西安科健仪器设备有限公司 | 2010.12 | 金晓弟
| 生物工程实验室 |  | 07801077 | 03030404 | 傅立叶变换红外光谱仪 | Nicolet 380 | 238800 | 美国 | Thermo | 2007.06 | 张生万
|  |  | 15001179 | 03030411 | 近红外分析仪 | Infratec 1241 | 200000 | 丹麦 | 丹麦/福斯分析仪器公司 | 2014.11 | 范三红
|  |  | 06801201 | 03030623 | 高效液相色谱仪 | waters1525 | 314728 | 美国 | 美国 | 2006.11 | 杨小兰
|  |  | 06801639 | 03030623 | 高速逆流色谱仪 | TBE-300A | 210000 | 中国 | 上海同田生化技术有限公司 | 2006.12 | 高英
|  |  | 07801078 | 03030623 | 高效液相色谱 | HPLC 1525 | 280800 | 美国 | Waters | 2007.06 | 张生万
|  |  | 08001360 | 03030623 | 气相色谱分析仪 | GC-2010ATF | 219900 | 日本 | 日本岛津 | 2008.06 | 高英
|  |  | 09001132 | 03030623 | 气质联用仪 | Agilent 5975C | 869800 | 美国 | 美国安捷伦 | 2009.05 | 张生万
|  |  | 20128003 | 03030623 | 气相色谱仪 | GC-2010 | 199708 | 香港 | 岛津香港有限公司 | 2009.05 | 李美萍
|  |  | 20135170 | 03040444 | 示差折光检测器 | 2414 | 100600 | 美国 | 美国Waters | 2013.11 | 李美萍
|  |  | 15002212 | 03060210 | 嗅闻检测器 | ODP3 | 229000 | 德国 | 德国GERSTEL | 2015.02 | 李美萍
|  |  | 15001180 | 03100500 | 质构仪 | TMS-Pro | 330000 | 美国 | 美国/FTC | 2014.11 | 范三红
|  |  | 15000002 | 04310134 | 中试冰激凌生产线 | WD-50 | 310000 | 中国 | 上海沃迪自动化装备股份有限公司 | 2014.11 | 范三红
| 细胞与遗传学实验室 |  | 20100509 | 03040405 | 显微成像系统 | BX41TF | 140000 | 中国 | 北京顺能电子仪器有限公司 | 2010.01 | 仪慧兰
|  |  | 08001361 | 03040429 | 原子吸收分光光度计 | AA6300 | 179850 | 日本 | 日本岛津 | 2008.06 | 张丽萍
| 动植物学综合实验室 |  | 09000035 | 03030151 | 双向电泳系统 | Ettan IPGphor3 | 350861 | 中国 | 山西红博科技发展有限公司 | 2008.09 | 王兰
|  |  | 04801069 | 03030408 | 原子吸收分光光度计 | AA-6300H | 126889.83 | 日本 | 日本 | 2004.04 | 李保珍
|  |  | 09001202 | 03030611 | 凝胶成像系统 | ALPHA Flourchem HD2 | 400200 | 美国 | Alpha公司 | 2009.04 | 王兰
|  |  | 04801068 | 03030623 | 高效液相色谱 | LC-10A | 158262.8 | 日本 | 日本 | 2004.04 | 李保珍
|  |  | 09000395 | 03030923 | 多功能酶标仪 | M5 | 545513.55 | 美国 | md公司 | 2009.01 | 王兰
|  |  | 20143261 | 03030923 | 多功能酶标仪 | SpectraMaxM5 | 446500 | 美国 | 美国MD公司（MolecularDevices) | 2014.01 | 王兰
|  |  | 20143458 | 03030923 | 全波长多功能微孔板检测仪 | InfiniteM200PRO | 337500 | 瑞士 | 瑞士帝肯公司 | 2014.07 | 张丽珍
|  |  | 09001201 | 03030935 | 实时荧光定量PCR仪 | ABI 7500 | 438000 | 美国 | ABI | 2009.04 | 王兰
|  |  | 20143980 | 03030973 | 荧光定量PCR检测系统 | FQD-96A(EA2) | 110000 | 中国 | 中国杭州博日科技有限公司 | 2014.10 | 谢树莲
|  |  | 15001128 | 03040107 | 研究级倒置荧光相差显微镜 | IX73 | 280000 | 日本 | 日本奥林巴斯株式会社 | 2014.04 | 张左兵
|  |  | 20102660 | 03040108 | 荧光倒置显微镜 | AE31AEFL-INV+ | 121000 | 中国 | 西安科健仪器设备有限公司 | 2010.12 | 王茜
|  |  | 15001129 | 03040142 | 研究级正置相差数码显微镜 | BX53 | 179300 | 日本 | 日本奥林巴斯株式会社 | 2014.04 | 张左兵
|  |  | 20143262 | 03040426 | 微量分光光度计 | BioSpectrometer | 117500 | 德国 | 德国Eppendorf艾本德有限公司 | 2014.01 | 王兰
|  |  | 04801070 | 03060507 | 冷冻干燥器 | Thermo MODULYOD-230 | 124350 | 美国 | 北京德泉科技公司（美国） | 2004.04 | 李保珍
|  |  | 09000036 | 03061813 | 高性能全自动切片机 | RM2255 | 128000 | 中国 | 山西红博科技发展有限公司 | 2008.09 | 王兰
|  |  | 20134166 | 03061814 | 超薄切片机 | UC7 | 641550 | 德国 | 德国徕卡仪器有限公司 | 2013.10 | 王兰
|  |  | 20134167 | 03061844 | 制刀机 | KMR3 | 148600 | 德国 | 德国徕卡仪器有限公司 | 2013.10 | 王兰
|  |  | 20134168 | 03061885 | 修块机 | TRIM2 | 189600 | 德国 | 德国徕卡仪器有限公司 | 2013.10 | 王兰
|  |  | 20147552 | 03090700 | 斑马鱼养殖系统 | Types | 199000 | 中国 | 上海海圣水族设备有限公司 | 2014.07 | 王兰
|  |  | 20147562 | 03090700 | 斑马鱼养殖及浮游生物系统 | 定制 | 300000 | 中国 | 上海海圣水族设备有限公司 | 2014.08 | 王兰
|  |  | 15005317 | 03100102 | 叶绿素荧光测量仪 | FL3500/S | 124200 | 捷克 | 捷克PSI公司 | 2015.06 | 谢树莲
|  |  | 20135102 | 03210809 | 一体式通量探头 | IRGASON | 156163.14 | 美国 | 美国Campell | 2013.01 | 董刚
|  |  | 09002344 | 07060220 | 流式细胞仪 | FACSCalibur | 920000 | 美国 | BD公司 | 2009.08 | 王兰
|  |  | 20143459 | 07100203 | 冻干机 | Alpha 2-4LD plus | 141000 | 德国 | 德国MontinChrist公司 | 2014.07 | 张丽珍
| 微生物学实验室 |  | 06800551 | 03030929 | 生物发酵罐 | GOJS-10-100L | 203730 | 中国 | 镇江东方生物工程公司 | 2006.06 | 李晓玲
| 生科院仪器室 |  | 20128049 | 03030432 | 荧光分光光度计 | Cary Eclipse | 162870 | 美国 | 瓦里安 | 2009.05 | 王兰
|  |  | 20128045 | 03040100 | 研究级正置荧光显微镜 | BX51+DP71+IPP | 210416 | 日本 | 奥林巴斯株式会社 | 2009.05 | 王兰
|  |  | 20128047 | 03040100 | 体视显微镜 | SZX16+DP71+IPP | 260850 | 日本 | 奥林巴斯株式会社 | 2009.05 | 王兰
|  |  | 20128048 | 03040404 | 原子吸收光谱议 | AA-240FS | 244955 | 美国 | 美国瓦里安技术中国有限公司 | 2009.05 | 王兰
|  |  | 87034300 | 03040701 | 透射电镜 | JEM-100SX | 219175.95 | 日本 | 东京贸易 | 1987.05 | 李江颂
|  |  | 87045100 | 03040702 | 扫描电子显微境 | S-570 | 639939.95 | 日本 | 日立 | 1987.08 | 刘小明
|  |  | 20128037 | 03061703 | 超速冷冻离心机 | CP70MX | 425109 | 日本 | 日本日立 | 2009.05 | 王兰
|  |  | 20128042 | 03061815 | 石蜡冷冻切片机 | CM1850 | 155658 | 德国 | 德国莱卡公司 | 2009.05 | 王兰
|  |  | 20128007 | 03061827 | 低温摇床 | SHKA5000-8CE | 112042 | 美国 | 美国热电 | 2009.05 | 王兰
环资学院 | 环境与资源实验中心 |  | 20122091 | 03030129 | 液相氧电极 | Oxytherm | 109800 | 英国 | 英国汉莎 | 2012.06 | 秦国华
|  |  | 15001748 | 03030417 | 全自动测汞仪 | HydraII | 346000 | 美国 | 美国利曼公司 | 2015.05 | 刘蕾
|  |  | 20128056 | 03030432 | 荧光分光光度计 | Cary Eclipse | 308941 | 美国 | 瓦里安 | 2009.05 | 刘蕾
|  |  | 20128057 | 03030432 | 紫外分光光度计 | Cary50 | 173779 | 美国 | 瓦里安 | 2009.05 | 刘蕾
|  |  | 20128090 | 03030600 | 生物液相色谱仪 | ICS-3000 | 1002639 | 美国 | Dionex Corporation | 2009.05 | 刘蕾
|  |  | 20128177 | 03030600 | 离子色谱仪 | ICS-90 | 229306 | 美国 | 戴安中国有限公司 | 2009.05 | 郭栋生
|  |  | 20101778 | 03030623 | 高效液相色谱仪 | Agilent 1200 | 477500 | 德国 | 德国安捷伦公司 | 2010.11 | 刘蕾
|  |  | 20128178 | 03030623 | 气相色谱仪 | GC-2010 | 258242 | 香港 | 岛津（香港）有限公司 | 2009.05 | 刘海龙
|  |  | 05801478 | 03030706 | 气相色谱-质谱联用仪 | TRACE DSQ | 682210 | 美国 | 美国菲尼根公司 | 2005.10 | 吴涛
|  |  | 20122087 | 03030902 | 蛋白核酸测定仪 | NanoDrop 2000C | 104800 | 美国 | 美国Thermo | 2012.06 | 朱娜
|  |  | 20118041 | 03030935 | 定量PCR仪 | MYIQ2 | 239000 | 美国 | 美国伯乐Bio-Rad | 2011.10 | 秦国华
|  |  | 20114596 | 03030961 | 自动快速微生物鉴定仪 | GENIIIMicrostation | 525600 | 美国 | 美国biolog | 2011.09 | 李日强
|  |  | 20128102 | 03031267 | 快速溶剂萃取仪 | ASE100 | 302192 | 美国 | Dionex Corporation | 2009.05 | 刘蕾
|  |  | 15001146 | 03040101 | 研究级正置显微镜 | BX51WI | 129800 | 日本 | 日本奥林巴斯株式会社 | 2014.05 | 云洋
|  |  | 20110746 | 03040112 | 体视显微镜 | SEX10 | 103500 | 中国 | 北京顺能电子仪器有限公司 | 2011.04 | 朱娜
|  |  | 20101341 | 03040404 | 傅里叶变换红外光谱仪 | NicoLet 380 | 182202 | 中国 | 太原亿博实验技术有限公司 | 2010.07 | 刘蕾
|  |  | 20122085 | 03040425 | 紫外可见分光光度计 | U-3900 | 128500 | 日本 | 日本日立 | 2012.06 | 朱娜
|  |  | 20128176 | 03040428 | 原子吸收光度计 | AA-55B+240Z | 529100 | 美国 | 美国瓦里安技术中国有限公司 | 2009.05 | 刘海龙
|  |  | 20128220 | 03061410 | 总有机碳分析仪 | TOC-VCPH | 380449 | 日本 | 导津公司 | 2009.05 | 刘海龙
|  |  | 20128089 | 03061702 | 高速冷冻离心机 | Z-36HK | 128821 | 德国 | Hermle | 2009.05 | 刘蕾
|  |  | 15005028 | 03061814 | 振动切片机 | VT1200S | 143000 | 德国 | 德国莱卡股份有限公司 | 2014.12 | 云洋
|  |  | 15001100 | 03170104 | 双色红外激光成像系统 | Odyssey sa | 379000 | 美国 | 美国 LI-COR | 2015.04 | 云洋
|  |  | 15001104 | 03170104 | 定量成像细胞分析仪 | CellInsight cx5 | 599840 | 美国 | 美国 Thermo Scientific | 2015.03 | 秦国华
|  |  | 15001749 | 03200824 | 微波消解萃取系统 | MARS6 | 266000 | 美国 | 美国CEM公司 | 2015.05 | 刘蕾
|  |  | 20102329 | 03221009 | 吹扫捕集浓缩仪 | Stratum.PTC | 157500 | 中国 | 山西同杰科学器材有限公司 | 2010.11 | 刘蕾
|  |  | 20122626 | 03250126 | 行为分析系统 | xt | 119500 | 美国 | 普升科技公司 | 2012.10 | 云洋
|  |  | 20122627 | 03250214 | 细胞电生理系统 | ex-1 | 216000 | 美国 | 普升科技公司 | 2012.11 | 云洋
|  |  | 15000006 | 03250509 | 动物肺功能分析系统 | AniRes2005 | 128000 | 中国 | 北京贝兰博科技有限公司 | 2014.12 | 云洋
|  |  | 20134952 | 07060220 | 流式细胞仪 | Accuri C6 | 379000 | 美国 | 美国BD公司 | 2013.11 | 秦国华
体育学院 | 体育综合实验教学示范中心 |  | 09003760 | 03030129 | 氧自由基生化分析仪 | 意大利CR | 136000 | 中国 | 伊曼国际贸易（上海）有限公司 | 2009.11 | 吴丽君
|  |  | 20132943 | 03250502 | 无线表面肌电测试系统 | Myon320 | 249800 | 德国 | 德国ProphysicsAG | 2013.07 | 李建英
美术学院 | 艺术综合实验室 |  | 20128490 | 04210302 | 熔融挤压快速成型系统 | GI-A | 380000 | 中国 | 北京殷华 | 2009.05 | 武晓明
电力工程系 | 继电保护实验室 |  | D0061039 | 04110507 | 220KV变压器保护柜（数字式） | GPST1200 | 113000 | 中国 | 山西南自晋能自动化成套有限公司 | 2006.12 | 许峰
|  |  | D0061040 | 04110507 | 300MW发电机保护柜 | GDGT801-948 | 110000 | 中国 | 山西南自晋能自动化成套有限公司 | 2006.12 | 许峰
|  |  | D0061037 | 04110516 | 220KV纵联（线路）保护柜 | PRC02-30 | 140000 | 中国 | 南京南瑞继保电气有限公司 | 2006.12 | 许峰
|  |  | D0061038 | 04110516 | 220KV纵联（线路）保护柜 | PRC02-30 | 140000 | 中国 | 南京南瑞继保电气有限公司 | 2006.12 | 许峰
| 电力电子与电气传动实验室 |  | D0060560 | 03020924 | 电能质量检测设备检定系统 | ps-3E | 138000 | 中国 | 安徽振兴科技股份有限公司 | 2006.09 | 吕高
| 高电压实验室 |  | D0100424 | 03190614 | 超低频高压发生器 | HDF-80KV | 108000 | 中国 | 扬州华电电气有限公司 | 2010.11 | 许峰
|  |  | D0070014 | 03190810 | 数字式局部放电检测系统主机 | XM-900 | 109800 | 中国 | 杭州西铭电子有限公司 | 2007.05 | 许峰
|  |  | D0110664 | 04100306 | 工频无局部放电试验变压器 | YDTCW-1000/2X500 | 1142000 | 中国 | 江苏盛华电气有限公司 | 2011.12 | 许峰
|  |  | D0110658 | 04110125 | 冲击电流发生器 | 100KV | 475000 | 中国 | 江苏雷宇高电压设备有限公司 | 2011.12 | 许峰
|  |  | D0110659 | 04110125 | 冲击电压发生器 | 2400KV | 957000 | 中国 | 江苏雷宇高电压设备有限公司 | 2011.12 | 许峰
|  |  | D0100628 | 04110304 | 冲击电压发生器 | HRHG-SGSC-600KV/15KJ | 100000 | 中国 | 武汉市国电华瑞电业测试科技公司 | 2010.12 | 许峰
|  |  | D0110661 | 04110304 | 正负极性直流高压发生装置 | Z-VI 1200KV/MA | 547000 | 中国 | 苏州工业园区海沃科技有限公司 | 2011.12 | 许峰
| 电能质量检测与控制实验室 |  | D0100651 | 03191339 | 电力系统谐波发生与抑制设备 | RD-HPV | 281000 | 中国 | 北京中科瑞德科技有限公司 | 2010.12 | 武晓冬
| 电网综合自动化实验室 |  | D0090203 | 03141209 | 多机电力系统综合自动化设备 | WDJS-8000 | 798600 | 中国 | 河南许继工控系统有限公司 | 2009.11 | 许峰
| 新能源发电实验室 |  | D0110644 | 04110611 | 光伏发电实训系统 | KNT-SPV01 | 213000 | 中国 | 南京康尼科技实业有限公司 | 2011.12 | 吕高
|  |  | D0120582 | 04110611 | 风光互补实训装置 | TG1 | 420000 | 中国 | 青岛金博士自动化技术有限公司 | 2012.04 | 吕高
|  |  | D0121308 | 04110611 | 风光互补发电实训系统 | KNT-WP01 | 250000 | 中国 | 南京康尼科技实业有限公司 | 2012.11 | 吕高
| 数字化变电站实验室 |  | D0130729 | 03021213 | 光数字设备测试系统 | ONLLY-F0810A | 108000 | 中国 | 广东昂立电气自动化有限公司 | 2013.12 | 刘豹
|  |  | D0130730 | 03021213 | 光数字设备测试系统 | ONLLY-F0810A | 108000 | 中国 | 广东昂立电气自动化有限公司 | 2013.12 | 刘豹
|  |  | D0130728 | 04110506 | 数字化变电站设备 | PCS-915=ETB | 620000 | 中国 | 太原南瑞继保电力有限公司 | 2013.12 | 刘豹
|  |  | D0130727 | 04110516 | 数字化变电站系统V1.0 | V1.0 | 655000 | 中国 | 北京殷图仿真技术有限公司 | 2013.12 | 刘豹
| 电力设备检修与运行工程实训中心 |  | D0121356 | 04110100 | 高压电气设备 | SZ9-2000-35/10.5KV | 722560 | 中国 | 北京科锐配电自动化股份有限公司 | 2012.11 | 段志芳
|  |  | D0121357 | 04110100 | 封闭式组合电器 | LW35-126/3150 | 773000 | 中国 | 北京科锐配电自动化股份有限公司 | 2012.11 | 段志芳
|  |  | D0121476 | 04110302 | 高压开关设备柜及直流柜 | * | 684000 | 中国 | 山西汇泰电气设备有限公司 | 2012.12 | 段志芳
动力工程系 | 热工基础实验室 |  | D0120984 | 03140911 | 热工物质综合分析系统 | 浩元DX系列 | 423110 | 中国 | 丹东浩元有限公司 | 2012.07 | 程清果
| 机械基础实验室 |  | 20147293 | 03040155 | 扫描电镜 | RYRY-EM3200 | 490000 | 中国 | 北京中科科仪股份有限公司 | 2014.10 | 于晋春
| 锅炉实验室 |  | D0120096 | 03031000 | 红外碳氢仪 | 5E-CH2021 | 303200 | 中国 | 长沙开元仪器股份有限公司 | 2012.04 | 程清果
|  |  | D0110423 | 03031005 | 智能灰熔融性测试仪 | 5E-AFII | 112000 | 中国 | 长沙开元仪器有限公司 | 2011.10 | 程清果
|  |  | D0110426 | 03061401 | 自动量热仪 | 5E-AC/PT | 126000 | 中国 | 长沙开元仪器有限公司 | 2011.10 | 程清果
|  |  | D0110509 | 03130205 | 烟气分析仪及附件 | 350pro | 219900 | 中国 | testo(德图)公司 | 2011.11 | 程清果
|  |  | D0110510 | 03130205 | 烟气分析仪及附件 | 350pro | 219900 | 中国 | testo(德图)公司 | 2011.11 | 程清果
| 汽机实验室 |  | 20147292 | 03060210 | 氦检漏仪 | PHD-4 | 139550 | 中国 | 安捷伦科技（中国）有限公司 | 2014.10 | 于晋春
|  |  | 20147280 | 03140415 | 动态高速数据采集分析系统 | Ysv8016 | 437600 | 中国 | 北京一洋应振测试技术有限公司 | 2014.12 | 于晋春
|  |  | D0100706 | 03191200 | 智能信号采集处理分析仪 | INV3020C | 328000 | 中国 | 北京东方振动和噪声技术研究所 | 2010.12 | 程清果
| 动力实训中心 |  | 20147294 | 03141102 | 风洞及其控制测试系统 | FL-QDY-11 | 775000 | 中国 | 中航工业空气动力研究院 | 2014.12 | 于晋春
|  |  | D0110623 | 04080501 | 汽轮机及电机 | IC62 | 700400 | 中国 | 杭州汽轮机厂 | 2011.12 | 胡波
|  |  | D0110621 | 04080800 | 汽轮机辅机 | UP0845G | 174100 | 中国 | 山西晋技建筑工程有限公司 | 2011.12 | 胡波
| 节能与环保工程实验中心 |  | D0090181 | 03030190 | 元素分析仪 | CE-440 | 380000 | 中国 | 加联创业（北京）科技有限公司 | 2009.11 | 白静力
|  |  | D0090182 | 03130219 | 量热仪 | C200 | 108600 | 中国 | 广州仪科实验室技术有限公司 | 2009.11 | 白静力
自动化系 | 液压与气动技术实验室 |  | 20147526 | 03140146 | 博世力士乐气动技术培训系统 | DS3 | 151500 | 德国 | 德国博世力士乐boschRexroth AG | 2014.02 | 梁宇红
|  |  | 20147527 | 03140146 | 博世力士乐气动技术培训系统 | DS3 | 151500 | 德国 | 德国博世力士乐boschRexroth AG | 2014.02 | 梁宇红
|  |  | 20147528 | 03140146 | 博世力士乐气动技术培训系统 | DS3 | 151500 | 德国 | 德国博世力士乐boschRexroth AG | 2014.02 | 梁宇红
|  |  | 20147529 | 03140146 | 博世力士乐气动技术培训系统 | DS3 | 151500 | 德国 | 德国博世力士乐boschRexroth AG | 2014.02 | 梁宇红
|  |  | 20147530 | 03140146 | 博世力士乐气动技术培训系统 | DS3 | 151500 | 德国 | 德国博世力士乐boschRexroth AG | 2014.02 | 梁宇红
|  |  | 20147531 | 03140146 | 博世力士乐气动技术培训系统 | DS3 | 151500 | 德国 | 德国博世力士乐boschRexroth AG | 2014.02 | 梁宇红
|  |  | D0130076 | 03151310 | 博世力士乐液压技术培训系统 | * | 967520 | 中国 | 博世力士乐（中国）有限公司 | 2013.04 | 白玉梅
| 现场执行器实验室 |  | D0061082 | 03011120 | 开关量控制装置 | 组装 | 105000 | 中国 | 山西永欣机电设备有限公司 | 2006.12 | 印江
|  |  | D0040717 | 03011133 | 集散控制系统（装置） | XDPS-400 | 185000 | 中国 | 上海新华控制工程有限公司 | 2004.10 | 印江
|  |  | D0130706 | 03011133 | DEH过挰控制屏 | T3000 | 540000 | 中国 | 西门子电站自动化有限公司 | 2013.12 | 印江
|  |  | D0130707 | 03011133 | DEH人机界面 | T3000 | 290000 | 中国 | 西门子电站自动化有限公司 | 2013.12 | 印江
|  |  | 9401020D | 03060000 | 控制实验系统及手操器 | * | 111500 | 中国 | 无 | 1994.12 | 来长胜
|  |  | 20147538 | 03141303 | DEH CPU系统 | S7-400DEH | 230000 | 中国 | 中国西门子有限公司 | 2014.03 | 来长胜
| 过程控制工程中心 |  | D0070272 | 03011133 | 工业仪表控制系统 | CompactLogix | 125880 | 中国 | ROVKWELL | 2007.12 | 印江
|  |  | D0070273 | 03011133 | 工业仪表控制系统 | CompactLogix | 125880 | 中国 | ROVKELL | 2007.12 | 印江
|  |  | D0070274 | 03011133 | 工业仪表控制系统 | CompactLogix | 125880 | 中国 | ROVKWELL | 2007.12 | 印江
|  |  | D0070275 | 03011133 | 工业仪表控制系统 | CompactLogix | 125880 | 中国 | ROVKWELL | 2007.12 | 印江
|  |  | D0070276 | 03011133 | 现场总线控制系统 | ControLogix | 194478 | 中国 | ROVKELL | 2007.12 | 印江
|  |  | D0100636 | 03011133 | PLANT PAX过程控制系统 | * | 591682 | 中国 | 大连腾远科技有限公司 | 2010.12 | 印江
|  |  | D0100639 | 03011133 | FF总线仪表系统 | * | 290200 | 中国 | 大连腾远科技有限公司 | 2010.12 | 印江
|  |  | D0100640 | 03011133 | 过程控制对象系统 | * | 130000 | 中国 | 大连腾远科技有限公司 | 2010.12 | 印江
| 先进控制技术工程中心 |  | D0060445 | 03011105 | 西门子PCS7控制系统 | pcs7 | 194187 | 中国 | 西门子控制与驱动集团 | 2006.07 | 印江
|  |  | D0070403 | 03011105 | PCS7系统 | PCS7 | 1530000 | 中国 | SIEMENS | 2007.12 | 来长胜
|  |  | D0130070 | 03011147 | 生产过程仪控半实物仿真系统 | SMPT-1000 | 193500 | 中国 | 北京德普罗尔科技有限公司 | 2013.04 | 孙竹梅
|  |  | D0100720 | 03011171 | 冗余过程控制系统及顺序控制 | Profibus | 838000 | 中国 | 上海西门子工业自动化公司 | 2010.12 | 孙竹梅
|  |  | 20147532 | 03141303 | 现场总线网络实验屏系统 | * | 145100 | 中国 | 中国西门子有限公司 | 2014.03 | 高世红
|  |  | 20147533 | 03141303 | 现场总线网络实验屏系统 | * | 145100 | 中国 | 中国西门子有限公司 | 2014.03 | 高世红
|  |  | 20147534 | 03141303 | 现场总线网络实验屏系统 | * | 145100 | 中国 | 中国西门子有限公司 | 2014.03 | 高世红
|  |  | 20147535 | 03141303 | 现场总线网络实验屏系统 | * | 145100 | 中国 | 中国西门子有限公司 | 2014.03 | 高世红
| 绿色能源与电力智能控制研究所 |  | 20147635 | 03020323 | 胶体免维护蓄电池 | 2V/1500AH | 456000 | 中国 | 中电集团天津蓝天电源公司 | 2014.04 | 王灵梅
| 绿色能源与电力智能控制研究所 |  | 20147438 | 03191218 | 电能质量分析仪 | Px5-CNA | 139300 | 美国 | 美国电力士公司 | 2014.04 | 王灵梅
| 绿色能源与电力智能控制研究所 |  | 20147632 | 04110407 | 单晶硅太阳能组件 | TS-185WP | 164728 | 中国 | 西安泰硕能源科技有限公司 | 2014.04 | 王灵梅
| 绿色能源与电力智能控制研究所 |  | 20147633 | 04110407 | 多晶硅太阳能组件 | TS-185WP | 139728 | 中国 | 西安泰硕能源科技有限公司 | 2014.04 | 王灵梅
| 实习厂 |  | D0121717 | 04010110 | 普通车床 | CW6163B/2M | 137000 | 中国 | 沈阳机床股份有限公司 | 2012.12 | 张瑞东
|  |  | D0080522 | 04010123 | 数控车床 | CK50 | 289250 | 中国 | 宝鸡忠诚机床股份有限公司 | 2008.11 | 张瑞东
|  |  | D0080523 | 04010123 | 数控车床 | CK50 | 289250 | 中国 | 宝鸡忠诚机床股份有限公司 | 2008.11 | 张瑞东
|  |  | D0080524 | 04010123 | 数控车床 | CK50 | 289250 | 中国 | 宝鸡忠诚机床股份有限公司 | 2008.11 | 张瑞东
|  |  | D0080525 | 04010123 | 数控车床 | CK50 | 289250 | 中国 | 宝鸡忠诚机床股份有限公司 | 2008.11 | 张瑞东
|  |  | D0121713 | 04010402 | 外圆磨床 | ME1332AX1000 | 104000 | 中国 | 陕西泰川格兰德机床有限公司 | 2012.12 | 张瑞东
|  |  | D0121711 | 04010713 | 立式升降台铣床 | FX5045 | 191000 | 中国 | 四川长征机床集团有限公司 | 2012.12 | 张瑞东
|  |  | D0080526 | 04010729 | 立式加工中心 | VMC850L | 498000 | 中国 | 宝鸡忠诚机床股份有限公司 | 2008.11 | 张瑞东
|  |  | D0080546 | 04010729 | 数控铣床 | XK714G | 297400 | 中国 | 汉川机床集团有限公司 | 2008.11 | 张瑞东
|  |  | D0080547 | 04010729 | 数控铣床 | XK714G | 295000 | 中国 | 汉川机床集团有限公司 | 2008.11 | 张瑞东
土木工程系 | 建筑材料实验室 |  | D0130463 | 03050303 | 2000KN电液伺服液压万能试验机 | YNS2000 | 275000 | 中国 | 长春机械科学研究院有限公司 | 2013.11 | 毋伟
|  |  | D0130471 | 03050303 | 电子拉力试验机 | UTM4204 | 133000 | 中国 | 深圳三思纵横科技股份有限公司 | 2013.11 | 毋伟
|  |  | D0130473 | 03050902 | 全自动高强螺栓检测仪 | TCSZ-1500A | 245000 | 中国 | 深圳三思纵横科技股份有限公司 | 2013.11 | 毋伟
|  |  | D0140177 | 03051469 | 钢筋扫描仪 | PS200 | 165000 | 中国 | 喜利得（中国）商贸有限公司 | 2014.04 | 毋伟
|  |  | D0060732 | 03210201 | 全自动建材放射性检测仪 | FYFS-2002F | 123000 | 中国 | 湖北方圆计量仪器设备制造有限公 | 2006.09 | 毋伟
| 土力学实验室 |  | D0140213 | 03061633 | 应力应变三轴剪切渗透测试仪 | SLB-1 | 135000 | 中国 | 南京土壤仪器有限公司 | 2014.05 | 毋伟
|  |  | D0140212 | 03061638 | 应力路径三轴仪 | TSZ-IS | 180000 | 中国 | 南京土壤仪器有限公司 | 2014.05 | 毋伟
|  |  | D0140214 | 03061638 | 全自动三轴仪 | TSZ-3S | 245000 | 中国 | 南京土壤仪器有限公司 | 2014.05 | 毋伟
|  |  | D0140178 | 03220411 | 土壤无核密度仪 | H-4114SD.3F | 110000 | 中国 | 美国汉堡仪器制造公司 | 2014.04 | 毋伟
| 材料力学实验室 |  | D0060965 | 03050303 | 100KN 电子万能试验机 | CSS-44100 | 133000 | 中国 | 长春试验机研究所 | 2006.10 | 陈瑜
|  |  | D0060966 | 03050303 | 100KN 电子万能试验机 | CSS-44100 | 133000 | 中国 | 长春试验机研究所 | 2006.10 | 陈瑜
|  |  | D0060967 | 03050303 | 300KN 电子万能试验机 | CSS-44300 | 170000 | 中国 | 长春试验机研究所 | 2006.10 | 陈瑜
|  |  | D0060968 | 03050304 | 600KN钢绞线试验机 | css-JXE600KN | 210000 | 中国 | 长春试验机研究所 | 2006.10 | 陈瑜
| 建筑结构实验室 |  | D0090425 | 03011105 | 控制器 | FB14FB13 | 131000 | 中国 | 北京佛力系统公司 | 2009.12 | 陈瑜
|  |  | D0090422 | 03050103 | 3000KN卧式拉力试验机 | FCSOPWLSYJ | 760000 | 中国 | 北京佛力系统公司 | 2009.12 | 陈瑜
|  |  | D0090423 | 03050808 | 500电液伺服疲劳试验 | FCSO9PLSYJ | 365000 | 中国 | 北京佛力系统公司 | 2009.12 | 陈瑜
|  |  | D0090426 | 03050817 | 500KN电液伺服作动器 | FCS22500-400 | 104000 | 中国 | 北京佛力系统公司 | 2009.12 | 陈瑜
|  |  | D0090427 | 03050817 | 500KN电液伺服作动器 | FCS22500-400 | 104000 | 中国 | 北京佛力系统公司 | 2009.12 | 陈瑜
|  |  | D0040870 | 03141300 | 加载架 | * | 110000 | 中国 | 太原市智峰机电设备有限公司 | 2004.12 | 陈瑜
|  |  | D0060082 | 04020221 | 静载伺服控制台（加载装置） | JSF-VI/31.5-4 | 105100 | 中国 | 成都伺服液压设备有限公司 | 2006.04 | 陈瑜
|  |  | D0090428 | 04070100 | 加载泵站 | FCS0521-300 | 307200 | 中国 | 北京佛力系统公司 | 2009.12 | 陈瑜
|  |  | D0040589 | 04120304 | 电动10T双梁起重机 | QD/0-13.5 | 195000 | 中国 | 河南卫华起重机有限公司 | 2004.06 | 陈瑜
| 建筑物理实验室 |  | D0080740 | 03030400 | 光环境测试系统 | SM | 163300 | 中国 | 佳能（中国）有限公司 | 2008.12 | 毋伟
|  |  | D0130024 | 03040633 | 可见光透射遮阳系数检定系统 | SK-SL500 | 220000 | 中国 | 武汉市盛科技术发展有限公司 | 2013.03 | 毋伟
|  |  | D0080676 | 03060800 | 外墙外保温抗风压性能检测设备 | WQD | 145000 | 中国 | 中国建筑科学研究院 | 2008.12 | 陈瑜
|  |  | D0080674 | 03061000 | 建筑幕墙门窗保温性能检测设备 | BHR-III | 143000 | 中国 | 中国建筑科学研究院 | 2008.12 | 陈瑜
|  |  | D0080675 | 03061000 | 外墙外保温系统耐侯性检测设备 | WNH | 180000 | 中国 | 中国建筑科学研究院 | 2008.12 | 陈瑜
| 建筑环境实验室 |  | D0080685 | 03030220 | 红外热成象仪 | SAT-G250 | 236000 | 中国 | 山西振威安全技术开发有限公司 | 2008.12 | 毋伟
电子信息工程系 | 电子实习基地 |  | D0060977 | 04010729 | 电路板雕刻机 | EP2002 | 107000 | 中国 | 台湾禾宇精密科技股份有限公司 | 2006.11 | 薛太林
环工系 | 化学实验室 |  | D0090180 | 03030502 | X射线衍射仪 | DX-2700 | 463000 | 中国 | 丹东方圆仪器有限公司 | 2009.11 | 白静力
|  |  | D0060589 | 03030623 | 高压液相色谱 | LC-5500 | 100000 | 中国 | 北京市东西电子技术研究所 | 2006.09 | 刘丽娟
光电研究所 | 现代光学实验室 | 激光技术实验平台 | A0004311 | 03041111 | 激光光束质量分析仪 | MMH-2 | 160483 | 美国 | 美国相干公司 | 2000.06 | 李凤琴
|  |  | 09002373 | 03190301 | 示波器 | DPO7104 | 194743.94 | 香港 | 百盛通（香港）有限公司 | 2009.07 | 李凤琴
|  |  | 20101404 | 03190711 | 频谱分析仪 | E4402B | 115000 |  | 安捷伦 | 2010.09 | 李凤琴
|  |  | 07802678 | 03041111 | 光束质量分析仪 | M2-200-10D-BB | 154551.55 | 美国 | 美国 | 2007.12 | 李凤琴
|  |  | 20101420 | 03190911 | 波长计 | WS-6-600 | 132000 | 香港 | 环球（香港）科技有限公司 | 2010.09 | 李凤琴
|  |  | 20101419 | 03190911 | 波长计 | WS-6-600 | 132000 | 香港 | 环球（香港）科技有限公司 | 2010.09 | 李凤琴
|  |  | 05800759 | 03040823 | 光纤藕合器 | FLPE-S11-A | 157309.69 | 德国 | 德国 | 2005.06 | 李凤琴
|  |  | 99074900 | 03190731 | 网络分析仪 | 4395A(HP) | 173350 | 中国 | 中国 | 1999.06 | 郑晋玲
|  |  | 20128412 | 03040941 | 半导体激光器 | LIMO60-F400-DL808 | 101206 | 德国 | 德国Limo公司 | 2009.05 | 李凤琴
|  |  | 20122585 | 03040813 | 保偏光纤熔接器 | fsm-100p | 236600.06 | 日本 | 日本FUJIKURA | 2012.09 | 郑耀辉
|  |  | 20122586 | 03190711 | 率谱仪 | n9020a | 236296 | 马来西亚 | 马来西亚安捷伦 | 2012.09 | 郑耀辉
|  |  | 20140661 | 03190733 | 频谱分析仪 | N9010A | 206514.95 |  | Malaysia Agilent INC | 2013.08 | 卢华东
|  |  | 15001151 | 03190807 | 锁相放大器 | HF2LI | 150000 | 瑞士 | 瑞士 Zurich Instrument | 2014.03 | 王雅君
|  |  | 20143474 | 04011209 | 数控慢走丝线切割机床 | LA350 | 550000 | 中国 | 苏州三光科技股份有限公司 | 2014.09 | 石柱
|  |  | 20144721 | 04410600 | 加工中心配套定制工具 | * | 450000 | 中国 | 上海工具厂 | 2014.10 | 石柱
|  |  | A0104764 | 04011601 | 立式机械加工中心 | FV-800 | 600000 | 台湾 | 台湾友嘉 | 2001.11 | 石柱
|  |  | A0200589 | 03040900 | 25W激光器 | FAP-810 | 187801.48 | 美国 | 美国 | 2002.04 | 李凤琴
|  |  | 06800105 | 04010123 | 数控车床 | MJ18 | 380000 | 中国 | 山东济南第一机床厂 | 2006.03 | 石柱
|  |  | 06800104 | 04010719 | 万能铣床 | XS8132 | 115300 | 中国 | 云南昆明 | 2006.03 | 石柱
|  |  | 09000105 | 04011209 | 数控车床 | VTplus-15 | 447000 | 中国 | 太原市冠泰机电设备有限公司 | 2008.12 | 石柱
|  |  | 09000104 | 04011601 | 立式加工中心机 | Vcenter-55 | 483000 | 中国 | 太原市冠泰机电设备有限公司 | 2008.12 | 石柱
|  | 光量子器件实验平台 | A0103282 | 03040000 | 光栅稳定激光器 | DID100 | 175641 | 德国 | 德国Toptica | 2001.09 | 张宽收
|  |  | 20110487 | 03040403 | 光谱分析仪 | 86142B | 301222 |  | 安捷伦 | 2011.03 | 张宽收
|  |  | 20101602 | 03040404 | 荧光光谱系统 | ZLX-FS | 231900 | 中国 | 北京卓立汉光仪器有限公司 | 2010.1 | 张宽收
|  |  | 04802605 | 03040831 | 保偏光纤前置放大器 | EAD-2R-C-LD | 154947 | 美国 | 美国 | 2004.11 | 张宽收
|  |  | 03006287 | 03040900 | 光纤激光器 | RFLSA-2000-3-1550-PM | 161308 | 德国 | 德国NP公司 | 2003.12 | 张宽收
|  |  | 20101547 | 03040900 | 窄线宽光纤激光器 | RFLS-2000-3-1560 | 313000 | 香港 | 华维光术（香港）有限公司 | 2010.09 | 张宽收
|  |  | 04800684 | 03040942 | 半导体激光器 | SYSDL100 | 166338 | 德国 | 德国Toptic | 2004.04 | 张宽收
|  |  | 20111368 | 03041111 | 光束质量分析仪 | M2-200-FW-BB | 150000 | 中国 | 先锋科教 | 2010.12 | 张宽收
|  |  | 08003424 | 03052524 | 精密隔震光学系统 | M-RS4000-512-12 | 105097 | 美国 | 美国Newport | 2008.11 | 张宽收
|  |  | 09002713 | 03052524 | 精密隔振系统 | TB-2436 | 114672 | 美国 | 美国Newport | 2009.09 | 张宽收
|  |  | 09002714 | 03052524 | 精密隔振系统 | TB-2436 | 114672 | 美国 | 美国Newport | 2009.09 | 张宽收
|  |  | 08000230 | 03190301 | 示波器 | 泰克DP07254 | 148912 | 美国 | 美国泰克公司 | 2008.03 | 张宽收
|  |  | A0010096 | 03190734 | 腔锁定系统 | * | 288180 | 中国 | 中国 | 2000.12 | 张宽收
|  |  | 09001222 | 03190711 | 频谱分析仪 | N9010A安捷伦 | 115633 | 新加坡 | 新加坡安捷伦 | 2009.06 | 张宽收
|  |  | 20101418 | 03190911 | 波长计 | WS-6-600 IR11 | 295000 | 香港 | 环球（香港）科技有限公司 | 2009.06 | 张宽收
|  |  | 20122037 | 03190911 | 波长计 | WS-6-600 | 110740.4 | 德国 | 德国HighFinesse | 2012.06 | 张宽收
|  |  | 20121342 | 03190711 | 频谱分析仪 | N9030AX | 419700 | 马来西亚 | 马来西亚Agilent | 2012.05 | 张宽收
|  |  | 20128418 | 03190300 | 示波器+信号源 | DPO4054 +AFG3101 | 117334 | 美国 | 美国泰克 | 2009.05 | 张宽收
|  |  | 20113992 | 03041111 | 光束质量分析仪 | BMS2-4XY250-DD-2.4 | 118084.27 | 中国 | 科艺仪器有限公司 | 2011.11 | 张宽收
|  |  | 20128417 | 03040941 | 窄线宽激光器 | RFLSA-2000-3-1550-PM | 329127 | 中国 | 光库通讯有限公司 | 2009.05 | 张宽收
|  |  | 20120746 | 03040900 | 钛宝石激光器 | CTSL-I | 272700 | 中国 | 山大宇光 | 2012.02 | 张宽收
|  |  | 20121510 | 03052524 | 光学隔震平台 | 04SI67606 | 145000 | 美国 | 美国Newport | 2012.05 | 张宽收
|  |  | 20121511 | 03052524 | 光学隔震平台 | 04SI67606 | 145000 | 美国 | 美国Newport | 2012.05 | 张宽收
|  |  | 20121512 | 03052524 | 光学隔震平台 | 04SI67606 | 145000 | 美国 | 美国Newport | 2012.05 | 张宽收
|  |  | 20121513 | 03052524 | 光学隔震平台 | 04SI67606 | 145000 | 美国 | 美国Newport | 2012.05 | 张宽收
|  |  | 20121514 | 03052524 | 光学隔震平台 | 04SI67606 | 145000 | 美国 | 美国Newport | 2012.05 | 张宽收
|  |  | 20121515 | 03052524 | 光学隔震平台 | 04SI67606 | 145000 | 美国 | 美国Newport | 2012.05 | 张宽收
|  |  | 20121516 | 03052524 | 光学隔震平台 | 04SI67606 | 145000 | 美国 | 美国Newport | 2012.05 | 张宽收
|  |  | 20121517 | 03052524 | 光学隔震平台 | 04SI67606 | 145000 | 美国 | 美国Newport | 2012.05 | 张宽收
|  |  | 20121518 | 03052524 | 光学隔震平台 | 04SI67606 | 145000 | 美国 | 美国Newport | 2012.05 | 张宽收
|  |  | 20121519 | 03052524 | 光学隔震平台 | 04SI67606 | 145000 | 美国 | 美国Newport | 2012.05 | 张宽收
|  |  | 15000003 | 03041115 | 高精密光学隔振平台 | 04SI67606 | 182000 | 美国 | 美国Newport公司 | 2013.05 | 张宽收
|  |  | 20140611 | 03052524 | 光学隔振平台 | 04SI67606 | 144900 | 美国 | 美国NEWPORT公司 | 2013.12 | 张宽收
|  |  | 20140612 | 03052524 | 光学隔振平台 | 04SI67606 | 144900 | 美国 | 美国NEWPORT公司 | 2013.12 | 张宽收
|  |  | 20140613 | 03052524 | 光学隔振平台 | 04SI67606 | 144900 | 美国 | 美国NEWPORT公司 | 2013.12 | 张宽收
|  |  | 20140614 | 03052524 | 光学隔振平台 | 04SI67606 | 144900 | 美国 | 美国NEWPORT公司 | 2013.12 | 张宽收
|  |  | 20140035 | 03190530 | 精密LCR测量仪 | E498OA | 116575.24 | 马来西亚 | 马来西亚安捷伦公司 | 2013.12 | 冯晋霞
|  |  | 20140013 | 03190601 | 模拟信号发生器 | E8257D | 305689.42 | 马来西亚 | 马来西亚安捷伦公司 | 2013.12 | 张宽收
|  |  | 20140014 | 03200304 | 脉冲图形发生器 | 81110A | 105970.94 | 马来西亚 | 马来西亚安捷伦 | 2013.12 | 张宽收
|  |  | 20141357 | 03041115 | 光学隔振平台 | 04SI67606 | 185000 | 美国 | 美国NewPort公司 | 2014.04 | 冯晋霞
|  |  | 20143450 | 03040900 | 全固态连续单频激光器 | YG-DPSS F-VIB | 310000 | 中国 | 太原山大宇光科技有限公司 | 2014.09 | 张宽收
|  |  | 15001161 | 03040322 | 超稳腔系统 | ATF-6020-4 | 467883.67 | 美国 | 美国 Stable Laser Systems | 2014.11 | 张宽收
|  | 量子光学基础和应用实验平台 | 20110661 | 03040900 | 绿光激光器 | FG-VIBYAP | 360000 | 中国 | 太原山大宇光科技有限公司 | 2011.04 | 贾晓军
|  |  | 07801366 | 03211118 | 位相延迟器 | DB463 | 114178.16 | 美国 | 美国 | 2007.07 | 贾晓军
|  |  | 07802318 | 03190911 | 波长计 | WS-6 | 188123.97 | 德国 | 德国 | 2007.12 | 苏晓龙
|  |  | 20110811 | 03041017 | 连续单频绿光激光器 | DPSSFG-VIB | 310000 | 中国 | 太原山大宇光科技有限公司 | 2011.04 | 贾晓军
|  |  | 07801370 | 03190301 | 示波器 | DP07104 | 130682.36 | 美国 | 美国 | 2007.07 | 贾晓军
|  |  | 04800126 | 03041000 | 电光调制系统 | LM0202PHAS 5W | 339014.47 | 美国 | 美国 | 2004.04 | 贾晓军
|  |  | 05801178 | 03191315 | 单频锁相放大器 | SR830 | 183155.06 | 美国 | 美国 | 2005.10 | 贾晓军
|  |  | 05801179 | 03191315 | 单频锁相放大器 | SR830 | 183155.06 | 美国 | 美国 | 2005.10 | 贾晓军
|  |  | 20143237 | 03060514 | 低温恒温器 | Model103Rainier | 1455653.41 | 美国 | 美国High Precision Devices Inc. | 2012.02 | 苏晓龙
|  |  | 20142182 | 03040900 | 钛宝石激光器 | CTSL-II | 298000 | 中国 | 太原山大宇光科技有限公司 | 2014.03 | 苏晓龙
|  |  | 20142183 | 03040900 | 绿光激光器 | F-IXB | 349500 | 中国 | 太原山大宇光科技有限公司 | 2014.03 | 苏晓龙
|  |  | 15001152 | 03060210 | 真空检漏仪 | ASM340D | 172404.8 | 德国 | 德国 pfeiffer vacaum cbh | 2014.03 | 苏晓龙
|  |  | 15001170 | 03190602 | 高频信息源 | E8257D | 386659.61 | 美国 | 美国 安捷伦 | 2014.03 | 苏晓龙
|  |  | 15001169 | 03190711 | 频谱分析仪 | E4407B | 268409.47 | 美国 | 美国 安捷伦 | 2014.03 | 苏晓龙
|  |  | 15001153 | 03230201 | 单光子探测器 | id400-1064 | 102500 |  | Switzerland id Quantique | 2014.04 | 苏晓龙
|  |  | 15001154 | 03230201 | 单光子探测器 | id400-1064 | 102500 |  | Switzerland id Quantique | 2014.04 | 苏晓龙
|  |  | 15002426 | 03030714 | 飞行时间质谱仪 | p7888-4 | 119600 | 德国 | 德国 FAST ComTec | 2014.05 | 苏晓龙
|  | 量子测量与通讯实验平台 | 09001296 | 03040900 | 飞秒激光放大系统 | RegA-9000 | 1320242.09 | 美国 | 美国相干公司 | 2009.06 | 郜江瑞
|  |  | 09002318 | 03040900 | 激光器 | KPS-BT2-SLM-YFA-1080 | 259818.19 | 香港 | 东隆（香港）科技有限公司 | 2009.07 | 郜江瑞
|  |  | 98069500 | 03040900 | 半导体激光阵列 | FAP-808-12C-800B | 103302.99 | 美国 | 美国相干公司 | 1998.12 | 郜江瑞
|  |  | A0103283 | 03040900 | 激光器 | FAP-SYSTEM | 128724.4 | 美国 | 美国相干公司 | 2001.09 | 郜江瑞
|  |  | A0103284 | 03040900 | 激光器 | FAP-SYSTEM | 128724.4 | 美国 | 美国相干公司 | 2001.09 | 郜江瑞
|  |  | A0201725 | 03040918 | 钛宝石超快激光系统 | REGA-9000 | 1700000 | 美国 | 相干公司 | 2002.09 | 郜江瑞
|  |  | A0002167 | 03040900 | 输出半导体激光器系统 | 16W带尾纤 | 109084 | 中国 | 中国 | 2000.06 | 郜江瑞
|  |  | 20110803 | 03041017 | 连续单频激光器 | DPSSFG-VIB YAP | 259400 | 中国 | 太原山大宇光 | 2011.04 | 郜江瑞
|  |  | 08003494 | 03190301 | 数字荧光示波器 | OPO7104 | 115224.6 | 美国 | 美国 | 2008.11 | 郜江瑞
|  |  | 20128349 | 03190711 | 频谱分析器 | E4403B | 107556 |  | 安捷伦公司 | 2009.05 | 郜江瑞
|  |  | 20120800 | 03040839 | 高功率单频光纤放大器 | SEPA-1080-B | 100000 | 中国 | 上海瀚宇 | 2012.03 | 郜江瑞
|  |  | 20133734 | 03040900 | 激光器 | EBT-40-1080X-5-PZ10- | 180000 | 丹麦 | 丹麦Orbits | 2012.12 | 郜江瑞
|  |  | 20143419 | 03041115 | 光学隔振平台 | 04SI67606 | 182000 | 美国 | 美国Newport | 2013.04 | 刘奎
|  |  | 20140619 | 03052524 | 光学隔振平台 | 04SI67606 | 144900 | 美国 | 美国NEWPORT公司 | 2013.12 | 郜江瑞
|  |  | 20140620 | 03052524 | 光学隔振平台 | 04SI67606 | 144900 | 美国 | 美国NEWPORT公司 | 2013.12 | 郜江瑞
|  |  | 20140621 | 03052524 | 光学隔振平台 | 04SI67606 | 144900 | 美国 | 美国NEWPORT公司 | 2013.12 | 郜江瑞
|  |  | 20140622 | 03052524 | 光学隔振平台 | 04SI67606 | 144900 | 美国 | 美国NEWPORT公司 | 2013.12 | 郜江瑞
|  |  | 20140674 | 03210611 | 单光子计数器 | SPD-B-M2 | 351385.58 | 法国 | France/Aurea Technology | 2013.12 | 刘奎
|  |  | 15002429 | 03040900 | 超快激光脉冲整形系统 | femtojock | 334000 | 美国 | 美国Biophotonic Solutions | 2014.05 | 刘奎
|  |  | 15000005 | 03041115 | 高精密光学隔振平台 | 04SI67606 | 182000 | 美国 | 美国Newport公司 | 2014.05 | 刘奎
|  |  | 20148437 | 03040912 | 全固态绿光单频激光器 | FG-VIIIB | 150000 | 中国 | 太原山大宇光科技有限公司 | 2014.11 | 刘奎
|  |  | 15002056 | 03010502 | 自由空间偏振仪 | PAX5710 | 115000 | 美国 | USA/Tharlabs | 2015.04 | 刘奎
|  |  | 15008040 | 03040900 | 固态绿光单频激光器 | DPSS FG-VIIIB | 250000 | 中国 | 中国 太原山大宇光科技有限公司 | 2015.05 | 刘奎
|  | 量子通信实验平台 | 20101409 | 03040400 | 单光子探测器 | 201-SMF-RS-ULN | 173000 | 香港 | 环球（香港）科技有限公司 | 2010.09 | 李永民
|  |  | 20100678 | 03040900 | 光纤激光器 | RFLS-100-3-1550 | 174600.83 | 美国 | 美国NP公司 | 2010.04 | 李永民
|  |  | 20102615 | 03040900 | 高功率全固态单频激光器 | YG-DPSS FG-10 | 400000 | 香港 | 太原山大宇光科技有限公司 | 2010.10 | 李永民
|  |  | 20111680 | 03040920 | 窄线宽半导体激光器 | ARFLS-1000-2-1550-PM | 187167.23 | 香港 | 香港Amonics | 2011.06 | 李永民
|  |  | 20101410 | 03190301 | 高频率多通道示波器 | DP07104 | 126000 | 英国 | 美国Tektronix | 2010.09 | 李永民
|  |  | 09001221 | 03190711 | 频谱分析仪 | N9010A | 115633.29 |  | 安捷伦 | 2009.06 | 李永民
|  |  | 20121332 | 03061902 | 1.5K低温超导系统 | CFSM77 | 899800 | 英国 | 英国Oxford | 2012.04 | 李永民
|  |  | 20121333 | 03061902 | 超导磁体控制系统 | ZPS120-10 | 499600 | 英国 | 英国Oxford | 2012.04 | 李永民
|  |  | 20114536 | 03040900 | 可调谐半导体激光器 | SYSTDL100 | 205843.8 | 德国 | 德国Topica | 2011.12 | 李永民
|  |  | 20131984 | 03040404 | 光谱仪 | OSA203 | 144564.1 | 美国 | 美国Thurlabs公司 | 2013.04 | 李永民
|  |  | 20141008 | 03040900 | 单频率窄线宽激光器 | MEPHISTO 1064nm | 253320.4 | 德国 | 德国Inno Light GmbH | 2013.01 | 李永民
|  |  | 20137169 | 03190639 | 信号源 | E82570D | 247232.81 | 马来西亚 | 马来西亚安捷伦 | 2013.01 | 李永民
|  |  | 15000004 | 03041115 | 高精密光学隔振平台 | 04SI67606 | 182000 | 美国 | 美国Newport公司 | 2013.05 | 李永民
|  |  | 20137168 | 03190807 | 锁相放大器 | HF2LI | 168411.55 | 瑞典 | 瑞典Zurich公司 | 2013.05 | 李永民
|  |  | 20140562 | 03021022 | 压电陶瓷控制器 | ANC350 | 137970.94 | 德国 | 德国attocube systems AG | 2013.06 | 李永民
|  |  | 20140587 | 03052524 | 光学隔振平台 | 04SI67606 | 144900 | 美国 | 美国NEWPORT公司 | 2013.12 | 李永民
|  |  | 20140588 | 03052524 | 光学隔振平台 | 04SI67606 | 144900 | 美国 | 美国NEWPORT公司 | 2013.12 | 李永民
|  |  | 20140589 | 03052524 | 光学隔振平台 | 04SI67606 | 144900 | 美国 | 美国NEWPORT公司 | 2013.12 | 李永民
|  |  | 20143234 | 03040912 | 532nm激光器 | CoboltSamba532nm500m | 102412.4 | 瑞典 | 瑞典Cobolt公司 | 2014.01 | 李永民
|  |  | 20141387 | 03041115 | 高精密度光学隔振平台 | 04SI67606 | 185000 | 美国 | 美国NewPort公司 | 2014.04 | 李永民
|  |  | 15000384 | 03060514 | 低温光学恒温器 | 4103-000 | 600000 | 美国 | 美国 Montana instruments | 2014.06 | 李永民
|  |  | 15002435 | 03040813 | 保偏光纤熔接机 | S183PM VER2 | 280000 | 日本 | 日本古河 | 2014.07 | 李永民
|  | 量子测量与量子通讯实验平台 | A0010097 | 03040000 | 光栅稳定激光器系统 | DL100 | 129650.37 | 德国 | 德国Topica | 2000.12 | 张俊香
|  |  | A0010098 | 03040000 | 光栅稳定激光器系统 | DL100 | 129650.37 | 德国 | 德国Topica | 2000.12 | 张俊香
|  |  | 08000401 | 03040900 | 钛宝石激光器 | MBR-110 | 639829.88 |  | COWERSHTAS2A | 2008.04 | 张俊香
|  |  | 08002824 | 03040900 | 高功率单频绿光激光器 | F-V2B | 100000 | 中国 | 太原山大宇光 | 2008.09 | 张俊香
|  |  | 20101548 | 03040900 | 绿光激光器 | Verdi-V10 | 550000 |  | CoherentAsia.Inc | 2010.09 | 张俊香
|  |  | 20111880 | 03040900 | 激光器 | PDL800-B | 110342.71 | 美国 | 美国颐光科技 | 2011.06 | 张俊香
|  |  | 07801770 | 03190301 | 示波器 | 泰克DP07104 | 129596.09 | 美国 | 美国泰克公司 | 2007.11 | 张俊香
|  |  | 04800313 | 03040600 | 相关仪 | * | 170508.41 | 德国 | 德国Topica | 2004.04 | 张俊香
|  |  | 04800231 | 03040941 | 半导体激光器 | SYSDL100/19/850 | 113851.87 | 中国 | 中国 | 2004.04 | 张俊香
|  |  | 04800232 | 03040941 | 半导体激光器 | SYSDL100/19/850 | 113851.8 | 中国 | 中国 | 2004.04 | 张俊香
|  |  | 09001244 | 03190639 | 信号源 | MG3692B | 162140.13 | 美国 | 美国ANRISTU公司 | 2009.06 | 张俊香
|  |  | 20114537 | 03040900 | 可调谐半导体激光器 | SYST DLL | 154383.3 | 德国 | 德国Topica | 2011.12 | 张俊香
|  |  | 20114538 | 03040900 | 可调谐半导体激光器 | SYST DLL | 154383.3 | 德国 | 德国Topica | 2011.12 | 张俊香
|  |  | 20124421 | 03040900 | 钛宝石激光器 | MBR110 | 568000 | 美国 | 美国相干公司 | 2012.12 | 张俊香
|  |  | 20134138 | 03190116 | 时间飞行仪 | P7888-4 | 130952.13 | 德国 | 德国Fastcomtec | 2013.09 | 张俊香
|  |  | 20140623 | 03052524 | 光学隔振平台 | 04SI67606 | 144900 | 美国 | 美国NEWPORT公司 | 2013.12 | 张俊香
|  |  | 20140624 | 03052524 | 光学隔振平台 | 04SI67606 | 144900 | 美国 | 美国NEWPORT公司 | 2013.12 | 张俊香
|  |  | 20140625 | 03052524 | 光学隔振平台 | 04SI67606 | 144900 | 美国 | 美国NEWPORT公司 | 2013.12 | 张俊香
|  |  | 20140626 | 03052524 | 光学隔振平台 | 04SI67606 | 144900 | 美国 | 美国NEWPORT公司 | 2013.12 | 张俊香
|  |  | 15000287 | 03060220 | 真空腔系统 | sx-BEC-004 | 221000 | 中国 | 中国 力美特 | 2014.05 | 张俊香
|  |  | 15000289 | 04070204 | 真空泵系统 | SX-VP-001 | 108051.51 | 美国 | 美国 Gamma Vacuum | 2014.05 | 张俊香
|  |  | 15000288 | 03060206 | 超高真空计 | XGS-600 | 168648.49 | 马来西亚 | 马来西亚 Agilent | 2015.05 | 张俊香
|  | 单原子操控实验平台 | 20100716 | 03040839 | 光纤放大器 | KPS-CUS-BT-C-37-PB | 163699.63 |  | KEOODSYS | 2010.04 | 王军民
|  |  | 20101522 | 03040900 | 窄线宽可调谐半导体激光系统 | TLB-6328-P | 236959.36 | 美国 | 美国Newport | 2010.09 | 王军民
|  |  | 20101553 | 03040900 | 可调谐半导体激光器 | DL-100L | 130733.33 | 香港 | 环球（香港）科技 | 2010.09 | 王军民
|  |  | 20110862 | 03040921 | 可调谐半导体激光器 | SYST DL100L(93nm) | 111656.73 | 香港 | 环球（香港）科技 | 2011.05 | 王军民
|  |  | 98023900 | 03040920 | 单频可调半导体激光器 | SDL-TC40-850 | 354284.03 |  | SDL公司 | 1998.06 | 王军民
|  |  | 04801021 | 03041000 | 窄线宽输出激光器系统 | SYS-120-850-150 | 101191.03 | 香港 | 环球（香港）科技 | 2004.04 | 王军民
|  |  | 20110814 | 03041017 | 激光滤光单色器 | DPSSFG-VIB | 310000 | 中国 | 太原山大宇光 | 2011.04 | 王军民
|  |  | 07801253 | 03041151 | 半导体激光器 | DLLT780 | 126493.05 | 德国 | 德国Toptica | 2007.08 | 王军民
|  |  | 07801425 | 03041151 | 半导体激光器 | DL L780 | 118394.47 | 德国 | 德国Toptica | 2007.09 | 王军民
|  |  | 20101417 | 03041151 | 半导体激光系统 | DLL-10047 | 143000 | 香港 | 环球（香港）科技有限公司 | 2010.09 | 王军民
|  |  | 20101549 | 03190301 | 高速率多道示波器 | DP07104 | 128600 |  | 泰克公司 | 2010.09 | 王军民
|  |  | 20111679 | 03190601 | 模拟信号发生器 | E8257D | 258971.48 |  | 安捷伦 | 2011.06 | 王军民
|  |  | 08000339 | 03040831 | 光纤放大器 | C-PM-HPFA | 191210.91 | 法国 | 法国 | 2008.04 | 王军民
|  |  | 06800392 | 04070100 | 离子泵系统 | MIDIVAC | 114007 | 意大利 | 意大利瓦里安 | 2006.06 | 王军民
|  |  | 20113993 | 03190711 | 频谱分析仪 | E4405B | 193850.23 | 中国 | 兆鑫科技仪器 | 2011.11 | 王军民
|  |  | 20128435 | 03190301 | 数字示波器 | DPO 7104 | 134942 | 美国 | 美国泰克 | 2009.05 | 王军民
|  |  | 20128436 | 03190301 | 数字示波器 | DPO 7104 | 134942 | 美国 | 美国泰克 | 2009.05 | 王军民
|  |  | 20120126 | 03040921 | 可调谐激光器 | TLB-6326 | 255553.76 | 美国 | 美国Newport公司 | 2012.02 | 王军民
|  |  | 20120700 | 03040831 | 光纤放大器 | FLQ-11117 | 113964.8 | 日本 | 日本Fiberlabs公司 | 2012.01 | 王军民
|  |  | 20130006 | 03190608 | 射频信号发生器 | FlexDDS | 113740.67 | 德国 | 德国Dipl公司 | 2012.05 | 王军民
|  |  | 20137160 | 03040900 | 半导体激光椎型放大器 | TA-7614 | 173732.29 | 美国 | 美国Newport公司 | 2013.12 | 王军民
|  |  | 20140590 | 03052524 | 光学隔振平台 | 04SI67606 | 144900 | 美国 | 美国NEWPORT公司 | 2013.12 | 王军民
|  |  | 20140591 | 03052524 | 光学隔振平台 | 04SI67606 | 144900 | 美国 | 美国NEWPORT公司 | 2013.12 | 王军民
|  |  | 20140592 | 03052524 | 光学隔振平台 | 04SI67606 | 144900 | 美国 | 美国NEWPORT公司 | 2013.12 | 王军民
|  |  | 20140593 | 03052524 | 光学隔振平台 | 04SI67606 | 144900 | 美国 | 美国NEWPORT公司 | 2013.12 | 王军民
|  |  | 20140594 | 03052524 | 光学隔振平台 | 04SI67606 | 144900 | 美国 | 美国NEWPORT公司 | 2013.12 | 王军民
|  |  | 20147096 | 03040831 | 掺铒光纤放大器 | CEFA-C-PB-HP | 158550.8 | 法国 | 法国KEOPSYS | 2014.04 | 王军民
|  |  | 15000280 | 03040231 | 掺镜光纤放大器 | CYFA-PB-BWI-PM-40-NL | 138606.37 | 法国 | 法国 keopsys | 2014.09 | 王军民
|  |  | 85044200 | 03040922 | 环形染料激光器 | 699-21 | 183614.01 | 美国 | 美国 | 1985.10 | 王军民
|  |  | 99269800 | 03040938 | 10瓦半导体泵浦激光器 | VERDI-V10 | 704188.6 | 美国 | 美国相干公司 | 1999.11 | 王军民
|  | 腔量子电动力学实验平台 | 20101551 | 03040900 | 可调谐半导体激光器 | DL-100L | 130733.33 | 香港 | 环球（香港）科技有限公司 | 2010.09 | 张天才
|  |  | 20101552 | 03040900 | 可调谐半导体激光器 | DL-100L | 130733.33 | 香港 | 环球（香港）科技有限公司 | 2010.09 | 张天才
|  |  | 97072900 | 03040900 | 多模半导体激光器系统 | * | 153843 |  | SRS | 1997.12 | 张天才
|  |  | 99269900 | 03040900 | 单频可调谐钛宝激光器 | MBR-110 | 807333.62 | 美国 | 美国相干公司 | 1999.11 | 张天才
|  |  | 98024000 | 03040920 | 单频半导体激光器系统 | SDL-5411H1 | 117756.7 |  | SDL公司 | 1998.06 | 张天才
|  |  | 05800754 | 03041000 | 激光系统 | DL-100 | 400044 | 德国 | 德国Toptica | 2005.06 | 张天才
|  |  | 20110809 | 03041017 | 连续单频绿光激光器 | DPSSFG-VIB | 310000 | 中国 | 太原山大宇光科技有限公司 | 2011.04 | 张天才
|  |  | 08002048 | 03060220 | 真空系统 | 定做 | 132490 | 中国 | 北京纳诺帕技术中心 | 2008.07 | 张天才
|  |  | 05800103 | 03190639 | 信号源 | E8257C | 320000 |  | 安捷伦 | 2005.02 | 张天才
|  |  | 09001243 | 03190639 | 信号源 | MG3692B | 162140.13 | 美国 | 美国安立 | 2009.06 | 张天才
|  |  | 08003423 | 03052524 | 精密隔震光学系统 | M-RS4000-512-12 | 105097 | 美国 | 美国Newport | 2008.11 | 张天才
|  |  | 05800102 | 03190711 | 网络频谱阻抗分析仪 | 4396B | 336101 |  | 安捷伦 | 2005.02 | 张天才
|  |  | 05801023 | 03190911 | 波长计 | WS7-225 | 254076 | 德国 | 德国 | 2005.08 | 张天才
|  |  | 04800235 | 03040600 | 时间飞行谱仪系统 | P7888 | 173090 | 德国 | 德国 | 2004.04 | 张天才
|  |  | 07801855 | 04070213 | 真空离子泵系统 | MIDIVAC | 111359 | 意大利 | 意大利Varian | 2007.12 | 张天才
|  |  | 20114530 | 03190911 | 波长计 | 86120B | 147108.78 |  | 安捷伦 | 2011.12 | 张天才
|  |  | 20128344 | 03190300 | 2.5GHZ数字示波器 | DSO90254A+ 1157A | 282881 |  | 安捷伦 | 2009.05 | 张天才
|  |  | 20128342 | 03040115 | 可调谐半导体激光器系统 | DL100 L | 225691 | 香港 | 环球(香港)科技 | 2009.05 | 张天才
|  |  | 20128343 | 03040115 | 可调谐半导体激光器系统 | DL100 L | 225691 | 香港 | 环球(香港)科技 | 2009.05 | 张天才
|  |  | 20130004 | 03190608 | 射频信号发生器 | FlexDDS | 113740.67 | 德国 | 德国Dipl公司 | 2013.06 | 张天才
|  |  | 20130005 | 03190608 | 射频信号发生器 | FlexDDS | 113740.67 | 德国 | 德国Dipl公司 | 2012.12 | 张天才
|  |  | 20140606 | 03052524 | 光学隔振平台 | 04SI67606 | 144900 | 美国 | 美国NEWPORT公司 | 2013.12 | 李刚
|  |  | 20140607 | 03052524 | 光学隔振平台 | 04SI67606 | 144900 | 美国 | 美国NEWPORT公司 | 2013.12 | 李刚
|  |  | 20140608 | 03052524 | 光学隔振平台 | 04SI67606 | 144900 | 美国 | 美国NEWPORT公司 | 2013.12 | 李刚
|  |  | 20140609 | 03052524 | 光学隔振平台 | 04SI67606 | 144900 | 美国 | 美国NEWPORT公司 | 2013.12 | 李刚
|  |  | 20140610 | 03052524 | 光学隔振平台 | 04SI67606 | 144900 | 美国 | 美国NEWPORT公司 | 2013.12 | 李刚
|  |  | 20134541 | 03190639 | 高性能信号源 | MG3691C | 126295.32 | 美国 | 美国安立Amritsu Company Limited | 2013.09 | 李刚
|  |  | 20134542 | 03190639 | 高性能信号源 | MG3691C | 126295.32 | 美国 | 美国安立Amritsu Company Limited | 2013.09 | 李刚
|  | 非经典光场产生与应用实验平台 | 20112050 | 03040900 | 钛宝石激光器 | MBR110 | 606000 | 美国 | 美国相干公司 | 2011.08 | 贾晓军
|  |  | 20110810 | 03041017 | 连续单频绿光激光器 | DPSSFG-VIB | 310000 | 中国 | 太原山大宇光科技有限公司 | 2011.04 | 贾晓军
|  |  | 09002441 | 03040900 | 激光器 | YAP单频 | 102300 | 中国 | 太原山大宇光科技有限公司 | 2005.10 | 苏晓龙
|  |  | 05801180 | 03191315 | 单频锁相放大器 | SR830 | 183155.06 | 美国 | 美国Stanford Research System | 2011.04 | 贾晓军
|  |  | 07801365 | 03211118 | 位相延迟器 | DB463 | 114178.16 | 英国 | 美国EG&GORTEC | 2007.07 | 贾晓军
|  |  | 20114480 | 03190615 | 模拟信号发生器 | N5183A | 113155.19 |  | Agilent公司 | 2011.12 | 贾晓军
|  |  | 20128426 | 03190101 | 时间间隔分析仪 | GT658 | 108099 | 中国 | Inc北京同 | 2009.05 | 贾晓军
|  |  | 20112569 | 03040900 | 10瓦绿光激光器 | DPSSFG-V1B | 300000 | 中国 | 太原山大宇光 | 2011.1 | 贾晓军
|  |  | 20141374 | 03040619 | 红外光探测器系统 | TA-7600 | 101564.76 | 美国 | 美国NewPort公司 | 2013.11 | 贾晓军
|  |  | 20141375 | 03040619 | 红外光探测器系统 | TA-7600 | 101564.76 | 美国 | 美国NewPort公司 | 2013.11 | 贾晓军
|  |  | 20140615 | 03052524 | 光学隔振平台 | 04SI67606 | 144900 | 美国 | 美国NEWPORT公司 | 2013.12 | 贾晓军
|  |  | 20140616 | 03052524 | 光学隔振平台 | 04SI67606 | 144900 | 美国 | 美国NEWPORT公司 | 2013.12 | 贾晓军
|  |  | 20140617 | 03052524 | 光学隔振平台 | 04SI67606 | 144900 | 美国 | 美国NEWPORT公司 | 2013.12 | 贾晓军
|  |  | 20140618 | 03052524 | 光学隔振平台 | 04SI67606 | 144900 | 美国 | 美国NEWPORT公司 | 2013.12 | 贾晓军
|  |  | 20141031 | 03041115 | 光学隔振平台 | 04S167606 | 185000 | 美国 | 美国Newport公司 | 2014.01 | 贾晓军
|  |  | 20141358 | 03041115 | 光学隔振平台 | M-RS4000_58-12 | 160000 | 美国 | 美国NewPort公司 | 2014.04 | 贾晓军
|  |  | 15002427 | 03011105 | FPGA 控制系统 | FPGA system NI PXI-1 | 112235 | 美国 | 美国NI公司 | 2014.10 | 贾晓军
|  |  | 15002428 | 03011105 | FPGA 控制系统 | FPGA system NI PXI-1 | 112235 | 美国 | 美国NI公司 | 2014.10 | 贾晓军
|  |  | 15001173 | 03040322 | 高精度参考腔 | VH6300 | 224633.13 | 美国 | 美国 Scable laser systems | 2014.10 | 贾晓军
|  |  | 15001174 | 03040322 | 高精度参考腔 | VH6300 | 224633.13 | 美国 | 美国 Scable laser systems | 2014.10 | 贾晓军
|  |  | 15001172 | 03190301 | 示波器 | MS05204B | 200000 | 美国 | 美国 TEK公司 | 2014.10 | 贾晓军
|  |  | 20145454 | 03040900 | 单频绿光激光器 | F-V1B | 550000 | 中国 | 中国太原山大宇光科技有限公司 | 2014.11 | 贾晓军
|  |  | 15002047 | 03040900 | 激光放大器系统 | SYSTBOOSTA P20 795nm | 182655.44 | 德国 | 德国Toptica photonics AG | 2015.01 | 贾晓军
|  | 原子系综量子相干效应实验平台 | 20102694 | 03040901 | 钛宝石激光器 | MBR110 | 646236.73 | 美国 | 相干公司（美国） | 2010.10 | 王海
|  |  | 20100799 | 03040900 | 可调谐钛宝石激光器 | CTSL-1 | 500000 | 中国 | 太原山大宇光 | 2010.05 | 王海
|  |  | 09003764 | 03040921 | 可调谐半导体激光器 | SYSTDL LT780 | 320844.95 | 香港 | 环球（香港）科技有限公司 | 2005.10 | 王海
|  |  | 07801254 | 03040941 | 半导体激光器 | DL100 | 145631.33 | 德国 | 德国Toptica | 2007.08 | 王海
|  |  | 20110813 | 03041017 | 激光滤光单色器 | DPSSFG-VIB | 310000 | 中国 | 太原山大宇光 | 2011.04 | 王海
|  |  | 05800755 | 03190101 | 时间谱仪 | * | 198901.59 | 德国 | 德国 | 2005.06 | 王海
|  |  | 07800382 | 03190301 | 示波器 | DPO7104 | 122471.65 | 美国 | 美国泰克 | 2007.04 | 王海
|  |  | 08003449 | 05020751 | 探测器 | EMCCD | 126874.67 | 爱尔兰 | 爱尔兰Andor | 2008.11 | 王海
|  |  | 07802320 | 03190911 | 波长计 | WS-6IR | 188123.97 | 德国 | 德国 | 2007.12 | 王海
|  |  | 09000446 | 03040900 | 激光放大器 | SYSBOOSTAL780 | 157556.22 | 香港 | 环球（香港）科技有限公司 | 2009.04 | 王海
|  |  | 20112030 | 03040900 | 半导体激光放大器 | SYSBOOS TAL | 112096.05 | 香港 | 环球（香港）科技有限公司 | 2011.06 | 王海
|  |  | 06801467 | 03041002 | 声光调制器 | VFF-1700-200 | 114387.56 | 英国 | 美国brimrose | 2006.11 | 王海
|  |  | 06801468 | 03041002 | 声光调制器 | VFF-1700-200 | 114387.56 | 英国 | 美国brimrose | 2006.11 | 王海
|  |  | A0200635 | 03040941 | 可调谐半导体激光器 | DL100 | 121441.75 | 德国 | 德国Toptica | 2002.06 | 王海
|  |  | A0200636 | 03040941 | 可调谐半导体激光器 | DL100 | 121441.75 | 德国 | 德国Toptica | 2002.06 | 王海
|  |  | 20101421 | 03190101 | 光子计数器 | P7888-4 | 136000 | 美国 | 美国Fast Comtec GmbH | 2010.09 | 王海
|  |  | 06800742 | 03040920 | 半导体激光器 | SYSDL100 | 112429.16 | 德国 | 德国Toptica | 2006.09 | 王海
|  |  | 07800562 | 03040920 | 半导体激光器 | SYS DL100 | 117273 | 德国 | 德国Toptica | 2007.05 | 王海
|  |  | 20114273 | 03041151 | 半导体激光器 | SYST DLL 780 | 110555.07 |  | Toptca Phelenics | 2011.11 | 王海
|  |  | 20128443 | 03040926 | 可调谐半导体激光器系统 | SYST DL100 | 153296 | 德国 | 德国TOPTICA Photonics AG公司 | 2009.05 | 王海
|  |  | 20114481 | 03190615 | 模拟信号发生器 | N5183A | 113155.19 |  | Agilent公司 | 2011.12 | 李淑静
|  |  | 20122001 | 03040900 | 可调谐钛宝石激光器 | SolsTis-SRX-R | 456843.74 | 英国 | 英国Msquered Lasers公司 | 2012.06 | 王海
|  |  | 20114543 | 03040900 | 可调半导体激光器 | SYST DL100 | 180293.09 | 德国 | 德国 | 2011.12 | 李淑静
|  |  | 20114544 | 03040900 | 可调半导体激光器 | SYST DL100 | 180293.09 | 德国 | 德国 | 2011.12 | 李淑静
|  |  | 20128437 | 03010722 | 780nm外腔半导体激光器 | SYS BoosTA L 780 | 247956 | 德国 | 德国TOPTICA Photonics AG公司 | 2009.05 | 王海
|  |  | 20133741 | 03040900 | 半导体激光放大器 | 7A-7614-P | 148600 | 美国 | 美国NEWPORT | 2012.04 | 王海
|  |  | 20133740 | 03041151 | 可调谐半导体激光器 | Dl-100 | 124100 | 德国 | 德国Toptica | 2012.04 | 王海
|  |  | 20141522 | 03210501 | 多路定标器 | P7888-4 | 112740.45 | 德国 | 德国FAST Comtec公司 | 2013.11 | 王海
|  |  | 20140595 | 03052524 | 光学隔振平台 | 04SI67606 | 144900 | 美国 | 美国NEWPORT公司 | 2013.12 | 王海
|  |  | 20140596 | 03052524 | 光学隔振平台 | 04SI67606 | 144900 | 美国 | 美国NEWPORT公司 | 2013.12 | 王海
|  |  | 20140597 | 03052524 | 光学隔振平台 | 04SI67606 | 144900 | 美国 | 美国NEWPORT公司 | 2013.12 | 王海
|  |  | 20140598 | 03052524 | 光学隔振平台 | 04SI67606 | 144900 | 美国 | 美国NEWPORT公司 | 2013.12 | 王海
|  |  | 20140599 | 03052524 | 光学隔振平台 | 04SI67606 | 144900 | 美国 | 美国NEWPORT公司 | 2013.12 | 王海
|  |  | 20140850 | 03040900 | 半导体激光器放大器 | BoosTA | 159895.2 | 德国 | Topica Photonics AG/Germany | 2014.01 | 王海
|  |  | 20140996 | 03190601 | 模拟信号发生器 | NI6713,6542 | 151562.01 | 美国 | 美国NI | 2014.02 | 王海
|  |  | 20142184 | 03040900 | 绿光激光器 | F-IXB | 349500 | 中国 | 太原山大宇光科技有限公司 | 2014.03 | 王海
|  |  | 20142177 | 03040900 | 半导体激光放大系统 | TS-0790-2000-1 | 159238.12 | 德国 | 德国 Toptica photonisc AG | 2014.04 | 王海
|  |  | 20142176 | 03040900 | 半导体激光器系统 | LD-0795-0150-2 | 151320.2 | 德国 | 德国 Toptica photonisc AG | 2014.05 | 王海
|  |  | 15005374 | 03040900 | 激光器放大器系统 | BoosTAPro | 137620.08 | 德国 | ToptiaPhotonicsAG/Germany 德国 | 2014.11 | 王海
|  | 玻色--费米混合气体实验平台 | 04801538 | 03040638 | CCD成像探测系统 | DV434-BV | 242244.63 | 爱尔兰 | 爱尔兰安道尔公司 | 2004.12 | 张靖
|  |  | 20101415 | 03040900 | 单频钛宝石激光器 | MBR-110 | 660000 |  | Coherent Asia Inc | 2010.09 | 张靖
|  |  | 08001423 | 03040900 | 红外激光器 | MOPA 15NE | 903372.26 | 德国 | 德国Innolight | 2008.06 | 张靖
|  |  | 20101524 | 03041002 | 声光移频器及驱动 | VFF-1500-200-V-A-F1 | 100944.82 | 美国 | 美国Brimrose公司 | 2010.09 | 张靖
|  |  | 20110812 | 03041017 | 激光滤光单色器 | DPSSFG-VIB | 310000 | 英国 | 美国Newfours | 2011.04 | 张靖
|  |  | 20110157 | 03041100 | 精密位置控制测试系统 | M-ILS50CCHA | 122404.42 | 美国 | 美国Newport | 2011.01 | 张靖
|  |  | 05800173 | 03041151 | 半导体激光器 | DL100 | 120410.58 | 德国 | 德国Toptica | 2005.03 | 张靖
|  |  | 05800174 | 03041151 | 半导体激光器 | DL100 | 120410.58 | 德国 | 德国Toptica | 2005.03 | 张靖
|  |  | 05800175 | 03041142 | 半导体激光放大器 | TA | 316591.22 | 德国 | 德国Toptica | 2005.03 | 张靖
|  |  | 07801536 | 03041142 | 半导体激光放大器 | B005STAL | 225339.4 | 德国 | 德国Toptica | 2007.09 | 张靖
|  |  | 07801258 | 03041151 | 半导体激光器 | DLLT780 | 105517.38 | 德国 | 德国Toptica | 2007.08 | 张靖
|  |  | 08003469 | 03190608 | 宽频模拟射频信号产生源 | N5183A-520 | 111778.83 |  | 安捷伦 | 2008.11 | 张靖
|  |  | 20101441 | 03190639 | 信号源 | E8257D | 239429.46 |  | 安捷伦 | 2010.09 | 张靖
|  |  | A0104886 | 03040938 | 高功率半导体激光器 | TA100/780NM | 509716.75 | 德国 | 德国Toptica | 2001.11 | 张靖
|  |  | A0201644 | 03170318 | 数码相机 | CCD | 306711.5 | 中国 | 中国 | 2002.09 | 张靖
|  |  | 08003422 | 03052524 | 精密隔震光学系统 | M-RS4000-512-12 | 105097.01 | 美国 | 美国Newport | 2008.11 | 张靖
|  |  | 05801181 | 03191315 | 单频锁相放大器 | SR830 | 183155.06 | 美国 | 美国 | 2005.10 | 张靖
|  |  | 05801182 | 03191315 | 单频锁相放大器 | SR830 | 183155.06 | 美国 | 美国 | 2005.10 | 张靖
|  |  | 20122082 | 04070213 | 真空离子泵系统 | VIP150 | 261416.99 |  | Agilent Italia | 2012.06 | 张靖
|  |  | 20112555 | 03040900 | 高功率单频绿光激光器 | PG-10 | 300000 | 中国 | 太原山大宇光 | 2010.11 | 张靖
|  |  | 20114539 | 03040900 | 可调谐半导体激光器 | BOOSTAL780 | 171537.6 | 德国 | 德国Toptica | 2011.12 | 张靖
|  |  | 20128433 | 03010722 | 单频532/1064nm激光器 | Diabolo 500 | 566758 |  | Innolight | 2009.05 | 张靖
|  |  | 20122741 | 03190600 | 微波信号发生器 | N5183AEP | 132882.97 | 马来西亚 | 马来西亚安捷伦 | 2012.09 | 于旭东
|  |  | 20133737 | 03190730 | 50MHz位相锁定系统 | HF2LI | 155000 | 瑞士 | 瑞士Zurich | 2012.04 | 张靖
|  |  | 20140665 | 03040819 | 光纤光束器 | 48-FPC-011 | 125683.18 | 德国 | 德国Schafter+Kirchhoff Gmbh | 2013.06 | 于旭东
|  |  | 20140666 | 03040819 | 光纤光束器 | 48-FPC-011 | 125683.18 | 德国 | 德国Schafter+Kirchhoff Gmbh | 2013.06 | 于旭东
|  |  | 20133922 | 03041017 | 全固化单频激光器 | F-VIB | 270000 | 中国 | 太原山大宇光科技有限公司 | 2013.09 | 于旭东
|  |  | 20140029 | 03041151 | 可调谐半导体激光器 | DL100 | 110219.02 | 德国 | 德国Topica Photonics | 2013.12 | 王鹏军
|  |  | 20140600 | 03052524 | 光学隔振平台 | 04SI67606 | 144900 | 美国 | 美国NEWPORT公司 | 2013.12 | 张靖
|  |  | 20140601 | 03052524 | 光学隔振平台 | 04SI67606 | 144900 | 美国 | 美国NEWPORT公司 | 2013.12 | 张靖
|  |  | 20140602 | 03052524 | 光学隔振平台 | 04SI67606 | 144900 | 美国 | 美国NEWPORT公司 | 2013.12 | 张靖
|  |  | 20140603 | 03052524 | 光学隔振平台 | 04SI67606 | 144900 | 美国 | 美国NEWPORT公司 | 2013.12 | 张靖
|  |  | 20140604 | 03052524 | 光学隔振平台 | 04SI67606 | 144900 | 美国 | 美国NEWPORT公司 | 2013.12 | 张靖
|  |  | 20141162 | 03040900 | 半导体激光放大器 | BOOSTA | 140221.64 | 德国 | 德国Toptica Photonics AG | 2014.01 | 于旭东
|  |  | 20141159 | 03060213 | 非标准真空室组件 | 定制 | 175000 | 中国 | 力美特真空技术（北京）有限公司 | 2014.03 | 王鹏军
|  |  | 20143152 | 03060213 | 真空气室 | VH6300 | 269946.35 | 美国 | 美国稳定激光公司 | 2014.06 | 于旭东
|  |  | 20143519 | 03040900 | 单频红外激光器 | F-VIB | 300000 | 中国 | 太原山大宇光 | 2014.08 | 王鹏军
|  |  | 20143520 | 03040900 | 单频绿光激光器 | DPSS-F-VIB | 300000 | 中国 | 太原山大宇光 | 2014.08 | 王鹏军
|  |  | 15001188 | 03040912 | 单频绿光激光器 | FG-VIIIB | 250000 | 中国 | 太原山大宇光科技有限公司 | 2014.11 | 于旭东
|  |  | 15002010 | 03040900 | 780nm激光放大器 | SYS BOOSTA 780L | 160000 | 德国 | 德国 Toptica photonics AG | 2015.03 | 于旭东
|  |  | 15001189 | 03040912 | 单频绿光激光器 | F-VIIIB | 208000 | 中国 | 太原山大宇光科技有限公司 | 2015.03 | 于旭东
|  |  | 15008039 | 03040900 | 激光器及电源 | F-VIIIB | 260000 | 中国 | 中国 太原山大宇光科技有限公司 | 2015.05 | 王鹏军
|  | 光反应机理实验平台 | 20112570 | 03040900 | 10瓦绿光激光器 | DPSSFG-V1B | 300000 | 中国 | 太原山大宇光 | 2011.10 | 王宏飞
|  |  | 20121975 | 03040408 | 可见分光光度计 | Evolution 220 | 131328.68 | 美国 | 美国THERMO FISHER | 2012.06 | 王宏飞
|  |  | 20120010 | 03030913 | 四通道自由基分析仪 | TBR4100 | 100473.8 | 美国 | 美国WPI公司 | 2011.12 | 王宏飞
分子所 | 现代无机化学实验室 |  | 20128233 | 03030174 | 电化学分析系统 | AutolabIII | 134872 | 瑞士 | 瑞士万通 | 2009.05 | 董建华
|  |  | 08003491 | 03030409 | 荧光分光光度计 | Cary Edipse | 256600 | 中国 | 美国VARIAN | 2008.09 | 魏春英
|  |  | 97071700 | 03030409 | 荧光分光光度计 | LS-50 | 273444.13 | 美国 | PE铂金埃尔默公司 | 1997.12 | 董建华
|  |  | 20128235 | 03030429 | X荧光谱仪光谱仪 | FL920 | 921624 | 英国 | 爱丁堡 | 2009.05 | 魏春英
|  |  | 87055800 | 03030429 | 荧光分光光度计 | 850-0022 | 162074.73 | 日本 | 无 | 1987.09 | 杜立英
|  |  | 20128234 | 03030432 | 紫外分光光度计 | CARY50 | 262040 | 美国 | 瓦里安 | 2009.05 | 董建华
|  |  | A0000942 | 03030600 | 快速色谱系统 | SG100C | 169399 | 美国 | ISCO，INC | 2000.02 | 董建华
|  |  | 20128240 | 03030623 | 高效液相色谱 | Agilent1200 | 378936 | 美国 | 安捷伦科技公司 | 2009.05 | 董建华
|  |  | 20148158 | 03030623 | 气相色谱仪 | Agilent 7820A G C | 143000 | 中国 | 上海外高桥保税区/美国安捷伦公司 | 2014.04 | 焦勇
|  |  | 20148157 | 03030714 | 研究级在线气体分析质谱仪 | HPR-20Q/CR&D | 359000 | 英国 | 英国海德公司 | 2014.04 | 焦勇
|  |  | 20122075 | 03030923 | 多功能读板机酶标仪 | 190 | 128000 | 中国 | 美国Molecular Devices | 2012.06 | 陈廷贵
|  |  | 20128236 | 03031225 | 超纯水系统 | MILLI-Q | 185617 | 美国 | 密理博 | 2009.05 | 董建华
|  |  | 20128238 | 03040100 | 荧光倒置显微镜 | IX71 | 214792 | 日本 | 奥林巴斯株式会社 | 2009.05 | 董建华
|  |  | 20148155 | 03040108 | 研究级倒置荧光显微镜 | Leica DMI 3000B | 298400 | 德国 | 德国Leica公司 | 2014.04 | 焦勇
|  |  | 20102569 | 03040155 | 场发射扫描电镜 | JSM-6701F | 1652000 | 日本 | 日本电子 | 2010.11 | 韩高义
|  |  | 20134196 | 03040404 | 傅立叶红外光谱仪 | TENSOR27 | 209500 | 德国 | 德国Bruker | 2013.09 | 王晓菊
|  |  | 20145609 | 03040404 | 智能型傅立叶变换红外光谱仪 | Nicoletis50R | 692000 | 美国 | 美国赛默飞世尔 | 2014.03 | 王宏飞
|  |  | 20134114 | 03040425 | 紫外可见分光光度仪 | Agilent8453 | 159890 | 德国 | 德国安捷伦 | 2013.10 | 董建华
|  |  | A0000943 | 03040426 | 紫外可见光谱仪 | HP8543 | 122796 | 中国 | AGILENT TICHNOLOGIES | 2000.02 | 董建华
|  |  | 99109100 | 03040427 | 红外分光光度计 | FTIR-8300 | 119870.22 | 日本 | SHIMADIU | 1999.06 | 董建华
|  |  | 20147432 | 03040428 | 荧光分光光度计 | F-7000 | 322600 | 日本 | 日本HITACHI | 2014.10 | 阴彩霞
|  |  | 20144646 | 03040911 | 多波长工作肪冲激光 | SureliteII-10 | 315000 | 美国 | 美国Continuum | 2014.10 | 周海涵
|  |  | 20141507 | 03060220 | 真空腔体 | 真空系统 | 245000 | 中国 | 上海日扬电子科技（上海）有限公司 | 2014.04 | 翟华金
|  |  | 20148156 | 03061704 | 台式冷冻离心机 | ALLEGRA 64R | 117500 | 美国 | 美国USA BeckMAN公司 | 2014.04 | 焦勇
|  |  | 20144212 | 03061815 | 切片机 | VT1200S | 111108.64 | 德国 | 德国/徕卡 | 2014.03 | 杜会枝
|  |  | 20144210 | 03150615 | 脑片膜片钳系统 | 700B | 341679.4 | 美国 | 美国 USA/MD（AXON） | 2014.05 | 杜会枝
|  |  | 98071800 | 03150615 | 膜片钳放大仪 | AXON200B | 112598 | 美国 | 无 | 1998.12 | 董建华
|  |  | 20132625 | 03190254 | 直接甲醇燃料电池测试系统 | NA-DMFC | 165000 | 中国 | 南京宁澳新能源有限公司 | 2013.06 | 韩高义
|  |  | 20140544 | 04070509 | 气瓶房气路 | 非标 | 118764 | 中国 | 山西科林化工新材料有限责任公司 | 2013.12 | 焦勇
|  |  | A0000393 | 04370907 | 超临界萃取装置 | HA221-50-02 | 150000 | 中国 | 山西煤炭 | 2000.03 | 董建华
|  |  | 20101082 | 04400500 | 惰性气体操作系统 | LM1000S | 168000 | 中国 | 成都德力斯实业有限公司 | 2010.04 | 董建华
|  |  | 20144692 | 07060231 | 智能触控细胞分析仪 | Mouse | 140000 | 美国 | 美国默克密理博 | 2014.07 | 王宏飞
应化所 | 应用化学研究所 |  | 20136193 | 03030402 | 总碳总氮分析仪 | Elab-TOC | 275000 | 中国 | 苏州埃兰分析仪器有限公司 | 2013.12 | 王俊宏
|  |  | 20100961 | 03030623 | 高效液相色谱仪 | 2535 | 642960 | 美国 | 美国Waters沃特世公司 | 2010.06 | 王梦亮
|  |  | 20140534 | 03030623 | 气相色谱仪 | 7890B | 399800 | 美国 | 美国安捷伦仪器公司 | 2013.10 | 王梦亮
|  |  | 20143810 | 03030973 | 实时荧光定量PCR仪 | CFX96 Touch | 310000 | 美国 | 美国Bio-Rad | 2014.03 | 崔晋龙
|  |  | 20143809 | 03030987 | 通用突变检测系统 | Dcode | 178000 | 美国 | 美国Bio-Rad | 2014.03 | 王俊宏
|  |  | 20143806 | 03040105 | 微生物显微检测系统 | BX53 | 298000 | 中国 | 日本奥林巴斯株式会社 | 2014.03 | 崔晋龙
|  |  | 20101176 | 03040443 | 自动旋光仪 | * | 155112.67 | 中国 | 太原市浩和丰科贸有限公司 | 2010.03 | 王梦亮
|  |  | 20101174 | 03060507 | 冷冻干燥机 | F05-47 | 131882.52 | 中国 | 太原市浩和丰科贸有限公司 | 2010.03 | 王梦亮
|  |  | 20121268 | 03060901 | 人工气候室 | * | 340000 | 中国 | 浙江托普仪器有限公司 | 2011.01 | 王梦亮
|  |  | 20101177 | 03061702 | 超速冷冻离心机 | CS150CXII | 592984.54 | 日本 | 日本日立公司 | 2010.06 | 王梦亮
|  |  | 20121267 | 04201005 | 不锈钢膜分离设备 | ING-SSM-212 | 167000 | 中国 | 上海朗杯膜分离设备工程有限公司 | 2012.02 | 王梦亮
|  |  | A0202549 | 04370614 | 发酵罐 | GUTS-100AUTO | 115800 | 中国 | 无 | 2002.11 | 王梦亮
|  |  | A0202629 | 04400201 | 吸附仪 | * | 345680.57 | 中国 | 无 | 2002.11 | 冯育琳
| 分析测试中心 |  | 03002405 | 03030402 | 元素分析仪 | VarioELⅢ | 474679.1 | 德国 | 德国 | 2003.07 | 李运峰
|  |  | 20128258 | 03030432 | 紫外可见分光光度计 | UV2450 | 190964 | 日本 | 岛津 | 2009.05 | 郑红莲
|  |  | A0105101 | 03030502 | 单晶衍射仪 | SMART APEX | 3116744.21 | 德国 | 布鲁克公司 | 2001.12 | 周梅素
|  |  | 87021600 | 03030615 | 离子色谱仪 | ILC-1 | 115518.59 | 日本 | 无 | 1987.04 | 周梅素
|  |  | 03001721 | 03030623 | 气质联用色谱仪 | * | 955000 | 中国 | 北京绿绵科技有限公司 | 2003.05 | 李运峰
|  |  | 20128260 | 03030623 | 高效液相色谱仪 | Agilent1200 | 391008 | 美国 | 安捷伦科技公司 | 2009.05 | 郭志强
|  |  | 89017500 | 03030623 | 等离子光谱仪 | 10--9021 | 209425.43 | 美国 | Leeman公司 | 1989.06 | 黄淑萍
|  |  | 97070400 | 03030623 | 气相色谱仪 | AUTDSYSTEMXL | 221650.05 | 美国 | 珀金-埃默 (PE) | 1997.12 | 郝俊生
|  |  | 87043500 | 03030709 | 核磁共振仪 | R-24B | 104770.17 | 日本 | 日立 | 1987.07 | 钞建宾
|  |  | 99372400 | 03030709 | 超导核磁 | DRX-300 | 1897629.4 | 瑞士 | 瑞士布鲁克公司 | 1999.12 | 钞建宾
|  |  | 06800736 | 03040404 | 傅立叶变换红外光谱仪 | FTIR-8400S | 129878.7 | 中国 | 无 | 2006.09 | 郭志强
|  |  | 87033900 | 03040427 | 付立叶变换红外光度计 | 1730 | 102977.71 | 美国 | 埃默尔 | 1987.05 | 郭志强
|  |  | 92003800 | 03040427 | 荧光分光光度计 | LS-50 | 105284.16 | 英国 | PE | 1992.03 | 郑红莲
|  |  | 20128259 | 03040429 | 原子吸收分光光度仪 | AA-6800 | 289064 | 香港 | 岛津（香港）有限公司 | 2009.05 | 谢苏婧
|  |  | 03004982 | 07060224 | 循环超声提取机 | 隆达HF-20B | 138000 | 中国 | 北京生物技术开发公司 | 2003.09 | 王梦亮
环科所 | 环境科学研究所 |  | 20122399 | 03030131 | 电化学工作站 | Autolab PGSTAT302N | 308200 | 瑞士 | 瑞士万通 | 2011.11 | 赵强
|  |  | 20122405 | 03030402 | 元素分析仪 | Vario MACRO cube | 499350 | 德国 | 德国elementar | 2011.11 | 史建伟
|  |  | 20128264 | 03030623 | 高效液相色谱仪 | Agilent1200 | 577155 | 美国 | 安捷伦科技公司 司) | 2009.05 | 白巨利
|  |  | 09002311 | 03030923 | 全波长多功能扫描式酶标仪 | Varioskan Flash | 438000 | 美国 | 美国Thermo Fisher公司 | 2009.07 | 桑楠
|  |  | 04802298 | 03030935 | 荧光定量PCR仪 | RG-3000 | 340000 | 澳大利亚 | 澳大利亚 | 2004.11 | 张欣
|  |  | 20122402 | 03030935 | 荧光定量PCR仪 | MIQ-2 | 249200 | 美国 | 美国Bio-rad | 2011.11 | 张全喜
|  |  | A0004492 | 03031300 | 凝胶图像分析系统 | S-Z-991220 | 113806.92 | 中国 | UVP | 2000.06 | 张健彪
|  |  | 99355300 | 03040101 | 进口显微操作系统 | * | 101981.16 | 中国 | 奥林巴斯公司 | 1999.11 | 张健彪
|  |  | 09003094 | 03040148 | 膜片钳系统 | 200B | 610000 | 美国 | 美国AXON公司 | 2009.01 | 桑楠
|  |  | 99355400 | 03040148 | 进口膜片嵌系统 | 200B | 124781 | 美国 | AXON | 1999.11 | 张健彪
|  |  | 09000553 | 03040403 | 稳态/顺态荧光光谱仪 | FLS920 | 1004420 | 英国 | 爱丁堡公司 | 2009.04 | 卫艳丽
|  |  | 20146100 | 03040404 | 傅立叶变换红外光谱仪 | Tensor 27 | 268000 | 德国 | 德国布鲁克集团 | 2014.11 | 刘付永
|  |  | A0105210 | 03040408 | 荧光分光光度计 | F-4500 | 250942.4 | 日本 | 日立 | 2001.12 | 张健彪
|  |  | 20142714 | 03040425 | 紫外可见近红外分光光度计 | Lambda950 | 397800 | 美国 | 美国珀金埃尔默PerkinElmer | 2013.12 | 刘付永
|  |  | A0105211 | 03040426 | 紫外分光光度计 | U-3010 | 126094.16 | 日本 | 日立 | 2001.12 | 张健彪
|  |  | 05801008 | 03040428 | 荧光分光光度计 | Cary Eclipse | 211326.71 | 日本 | VARIAN瓦里安公司 | 2005.07 | 周叶红
|  |  | 20122400 | 03040428 | 荧光分光光度计 | Model FP-8300 | 319200 | 日本 | 日本JASCO | 2011.11 | 赵强
|  |  | 09001092 | 03040429 | 原子吸收分光光度计 | AA240FS+AA240Z | 435000 | 美国 | 美国瓦里安国际公司 | 2009.01 | 桑楠
|  |  | 20128263 | 03040510 | 双色红外激光成像系统 | Odyssey | 409660 | 美国 | 美国Li-cor 公司(代理:基因有限公司) | 2009.05 | 白巨利
|  |  | 09000567 | 03040638 | 显微图像分析系统 | BX51/DP72/IDE | 169800 | 中国 | 日本奥林巴斯北京顺能 | 2009.04 | 桑楠
|  |  | 20146099 | 03060120 | 激光粒度分析仪 | ZS90 | 335000 | 英国 | 英国马尔文仪器有限公司 | 2014.11 | 刘付永
|  |  | 87079000 | 03061704 | 超速冷冻离心机 | L8-60M | 185592.96 | 美国 | 贝克曼公司 | 1987.12 | 张健彪
|  |  | 20128262 | 03100104 | 蛋白质组研究平台 | IPGphor III,Ettan | 1673894 | 美国 | Amersham | 2009.05 | 白巨利
|  |  | 03000031 | 03260109 | 空气颗粒物大气采样机 | * | 158100 | 美国 | 无 | 2003.01 | 张健彪
生物技术所 | 生物技术研究所 |  | 09000038 | 03030151 | 蛋白质电泳及分析系统 | Ettan IPGphor3 | 749700 | 美国 | 美国GE公司 | 2008.09 | 钮利喜
|  |  | 09000039 | 03030151 | 荧光差异凝胶电泳平台 | Ettan DIGE/TYPHOON | 939100 | 美国 | 美国GE公司 | 2008.09 | 钮利喜
|  |  | 15001097 | 03030151 | 通用突变检测系统 | DCODE | 163000 | 美国 | 美国 BIO-RAD | 2015.04 | 李艳琴
|  |  | A0004877 | 03030151 | 温度梯度电泳仪 | TGGE | 181491.96 | 中国 | BIOMETRA | 2000.06 | 赵良启
|  |  | 03004609 | 03030188 | 全自动凝胶成像分析系 | SynGene | 110257 | 美国 | 美国 | 2003.09 | 袁静明
|  |  | 03000101 | 03030623 | 高压液相色谱 | Waters 2487 | 208761.6 | 中国 | 无 | 2003.01 | 钮利喜
|  |  | 20128265 | 03030902 | 快速蛋白纯化工艺系统 | AKTAexplorer 100 | 1238597 | 美国 | Amersham | 2009.05 | 史通麟
|  |  | 20128268 | 03030904 | 快速真空浓缩仪 | PL3000 | 208851 | 捷克 | Thermo Fisher | 2009.05 | 申泉
|  |  | 98043200 | 03030906 | AKTA纯化系统 | AKTA-PURIFIER-10 | 521180.4 | 瑞典 | PHARMACIA.BIOTHEH.LT | 1998.09 | 申泉
|  |  | 20128266 | 03030911 | 基因扩增仪 | PTC-200 | 135798 | 美国 | Bio-Rad | 2009.05 | 李艳琴
|  |  | 20128267 | 03030911 | 基因扩增仪 | PTC-200 | 135798 | 美国 | Bio-Rad | 2009.05 | 杨秀清
|  |  | 15000171 | 03030923 | 多功能酶标仪 | Synergy mx | 363000 | 美国 | 美国 BIoTek | 2014.03 | 杜军
|  |  | 09003783 | 03030972 | 实时PCR扩增仪 | StepOne Plus(ABI) | 351742.95 | 中国 | 太原市山大宇光科技有限公司 | 2009.07 | 付月君
|  |  | 06801121 | 03040101 | 生物显微镜 | CK*41.C*21及DP70型 | 131839.6 | 中国 | 太原山大宇光科技公司 | 2006.07 | 梁爱华
|  |  | 03004442 | 03040107 | 倒置荧光显微镜 | BX51 | 171000 | 日本 | （日本）奥林帕斯 | 2003.09 | 柴宝峰
|  |  | 20128277 | 03040107 | 倒置激光共聚焦显微镜系统 | FV1000 IX81 | 1457962.5 | 日本 | 奥林巴斯株式会社 | 2009.05 | 付月君
|  |  | 20134179 | 03040107 | 倒置荧光显微镜 | Ti-u | 358000 | 日本 | 日本尼康公司 | 2013.10 | 李宗伟
|  |  | 20121345 | 03040108 | 活细胞成像系统 | Deltavision | 1410000 | 美国 | 美国Applied Precision公司 | 2012.01 | 宋莉
|  |  | 20133642 | 03040408 | 荧光磷光发光分光光度计 | LS55 | 250000 | 美国 | 美国PE | 2013.09 | 史通麟
|  |  | 20133643 | 03040408 | 双光束紫外可见分光光度计 | L35 | 172000 | 美国 | 美国PE | 2013.09 | 史通麟
|  |  | 09000040 | 03040424 | 圆二色光谱仪 | MDS-450+SFM-300 | 1262000 | 法国 | 法国BIO-Logic公司 | 2008.09 | 宋莉
|  |  | 20120762 | 03040425 | 超微量紫外可见分光光度计 | Nanodrop ND2000 | 100000 | 美国 | Thermo | 2012.02 | 李宗伟
|  |  | A0202198 | 03040428 | 荧光分光光度计 | F2500 | 137725.08 | 日本 | 日立 | 2002.10 | 李新锋
|  |  | 06801784 | 03060900 | 细胞培养室 | * | 135000 | 中国 | 北京昆锐蓝洁科技有限公司 | 2006.06 | 赵春贵
|  |  | 03004629 | 03061704 | 超速冷冻离心机 | * | 207060 | 日本 | 日立公司 | 2003.09 | 赵春贵
|  |  | 20128269 | 03061704 | 高速冷冻离心机 | 5417R | 101188 | 德国 | Eppendorf/Gene | 2009.05 | 杨秀清
|  |  | 20128270 | 03061704 | 高速冷冻离心机 | 5417R | 101188 | 德国 | Eppendorf/Gene | 2009.05 | 李玉英
|  |  | 04800744 | 03061827 | 台式空气摇床 | 3527-1 | 106124 | 德国 | 德国GFL | 2004.04 | 王伟
|  |  | 15001095 | 03170104 | 全能台式高速冷冻离心机 | BioFuge strates | 125000 | 美国 | 美国 Therio Fisher | 2015.04 | 石亚伟
|  |  | 98002600 | 03171100 | 凝胶成像分析系统 | GDS-8000 | 139755.26 | 英国 | VCP | 1998.02 | 付月君
|  |  | 98002500 | 04370614 | 生物反应器 | BID-3000 | 377076.24 | 美国 | NEW BRU SCIENCE | 1998.02 | 赵良启
|  |  | A0105185 | 04370614 | 发酵罐 | GUJS10-100 | 200000 | 中国 | 镇江东方生物工程公司 | 2001.12 | 赵良启
|  |  | 15000170 | 07030110 | 双色红外激光成像系统 | ODYSSEY CLX | 410000 | 美国 | 美国 licor | 2014.03 | 杜军
|  |  | 20120761 | 07060220 | 微毛细管精确细胞分析仪 | Guava PCA | 390000 | 美国 | Millipore | 2012.02 | 王伟
黄土所 | 资源与生态实验室 |  | 20128285 | 03030151 | 电泳系统 | TGGE System | 163177 | 德国 | Biometra | 2009.05 | 陈建文
|  |  | 20128284 | 03030911 | PCR扩增仪 | PTC-220 | 191084 | 美国 | Bio-Rad | 2009.05 | 陈建文
|  |  | 20128278 | 03061637 | 茎流仪 | Flow32A-1K | 257642 | 美国 | Dynamax/Gene | 2009.05 | 陈建文
|  |  | 04801022 | 03100000 | 根石系统 | BTC100X | 264895.98 | 美国 | 美国BARTZ技术公司 | 2004.04 | 陈建文
|  |  | A0104879 | 03100124 | 光合作用系统 | LI-6400 | 489929.5 | 美国 | LI-COR公司 | 2001.11 | 李洪建
|  |  | 20142151 | 03100148 | 植物冠层分析仪 | LAI-2200 | 102000 | 美国 | 美国LI-COR Biosciences | 2014.04 | 李洪建
|  |  | 20128286 | 04070804 | 高速台式冷冻离心机 | MR23i | 139556 | 法国 | Jouan/Heal Force | 2009.05 | 陈建文
语言科学研究所 | 语言科学研究所 |  | 20144424 | 03160602 | 投影机 | FH700L | 110000 | 中国 | 索尼（中国）有限公司 | 2014.09 | 乔全生
智能所 | 智能信息处理研究所 |  | 20114441 | 03052522 | LED加速老化和寿命测试系统 | LT300LED | 335000 | 中国 | 杭州远方光电信息公司 | 2011.12 | 陈红星
| 智能信息处理研究所 |  | 20114442 | 03052522 | 高精度光色电测试系统 | HAAS-2000 LED | 118000 | 中国 | 杭州远方光电信息公司 | 2011.12 | 陈红星
精细化学品研究所 | 精细化学品工程研究中心 |  | 20128002 | 03030226 | 同步热分析仪 | STA449C | 736632 | 德国 | 德国耐驰 | 2009.05 | 李海涛
|  |  | 07800045 | 03030607 | 全自动比表面分析仪 | ASAP2020M | 524000 | 美国 | 美国麦克 | 2007.01 | 赵永祥
|  |  | 07800460 | 03030614 | 凝胶色谱仪 | LC-20A | 195000 | 美国 | 无 | 2007.04 | 赵永祥
|  |  | 20140533 | 03030623 | 气相色谱仪 | 7890B | 264800 | 美国 | 美国安捷伦仪器公司 | 2013.10 | 赵丽丽
|  |  | 20143164 | 03030706 | 气质联用仪 | 7890B/5977A | 759600 | 美国 | 美国安捷伦仪器公司 | 2014.05 | 贾志奇
|  |  | 07800044 | 03040404 | 红外光谱仪 | TENSOR27型 | 620837.17 | 美国 | 布鲁克光谱仪器亚太有限公司 | 2007.01 | 赵永祥
|  |  | 20140849 | 03040404 | 紫外共焦拉曼光谱仪 | LabRAM HR Evolution | 1795000 | 法国 | 法国Horiba Jobin Yvon S.A.S | 2013.07 | 高春光
|  |  | 20128302 | 03040614 | 粉末衍射仪 | X-Ray Diffraction | 2408826 | 德国 | 布鲁克 | 2009.05 | 王永钊
|  |  | 09003456 | 03040701 | 透射电子显微镜 | JEM-2100(HR) | 4011197.72 | 日本 | 日本电子株式会社 | 2009.10 | 王永钊
|  |  | 09000998 | 03052007 | 全自动程序升温化学吸附仪 | Autochem II2920 | 1010000 | 美国 | 麦克 | 2009.05 | 王永钊
|  |  | 09000999 | 03052007 | 全自动比表面及微孔物理吸附仪 | ASAP2020M | 450800 | 美国 | 麦克 | 2009.05 | 王永钊
|  |  | 20140848 | 03052007 | 全自动高压化学吸附分析仪 | SASP2950HP | 1495000 | 美国 | 美国麦克公司 | 2013.08 | 李海涛
|  |  | 20146331 | 03052007 | 全自动高压容量法气体吸附仪 | ASAP-2050 | 971000 | 美国 | 美国麦克仪器公司 | 2014.07 | 李勇
|  |  | 20112540 | 03080809 | 全自动压汞仪 | Autopore IV9500 | 616800 | 美国 | 麦克公司 | 2011.09 | 李海涛
应用生物所 | 应用生物学研究所 |  | 03005127 | 03030923 | 酶标仪 | MD-190MAX | 193800 | 美国 | 美国 | 2003.09 | 马恩波
|  |  | 08000001 | 03030935 | 荧光定量PCR仪 | 7300 | 297048.92 | 美国 | 美国ABI公司 | 2007.12 | 吴海花
|  |  | 09000559 | 03040101 | 研究级宏观变倍显微镜 | MVX10 | 146800 | 中国 | 北京顺能电子仪器有限公司 | 2009.04 | 马恩波
|  |  | 09000561 | 03040101 | 显微操作系统 | IX71 | 338600 | 中国 | 北京顺能电子仪器有限公司 | 2009.04 | 马恩波
|  |  | 20146349 | 03040108 | 倒置荧光显微成像系统 | Evos fl | 225700 | 美国 | 美国life technologies | 2014.05 | 张建珍
|  |  | 09000560 | 03040638 | 正置荧光微分干涉万能成像系统 | BX51TR | 256000 | 中国 | 北京顺能电子仪器有限公司 | 2009.04 | 马恩波
|  |  | 20146348 | 03040646 | 多功能读板机 | synergy mx | 431000 | 美国 | 美国伯腾 | 2014.05 | 张建珍
|  |  | 20146351 | 03061704 | 低温大容量离心机 | CR22N | 175300 | 日本 | 日本HITACHI | 2014.05 | 张建珍
|  |  | 20146352 | 07030110 | 双色红外激光成像系统 | Odyssey clx | 402400 | 美国 | 美国licor | 2014.05 | 张建珍
体育科学研究所 | 体育科学研究所 |  | 20142171 | 03250200 | 超声骨密度仪 | UBS-3000 | 173500 | 中国 | 中国咸阳康荣信数字超声系统有限公司 | 2014.05 | 李建英
|  |  | 20134170 | 03250221 | 实时机能状态综合测量系统 | Version3.0 | 578600 | 美国 | 美国OmegaWave | 2013.07 | 李建英
|  |  | 15008058 | 03250293 | 无线脑电系统 | EggoSports | 333000 | 荷兰 | 荷兰 ANT neuro 公司 | 2015.07 | 王忞焯
|  |  | 15008059 | 03250293 | 三维运动捕捉系统 | T40S | 988000 | 芬兰 | 英国 Vicon 公司 | 2015.07 | 王忞焯
|  |  | 15008060 | 03250293 | 下肢运动功能评估反馈训练系统 | XYKXZFK-9 | 280000 | 中国 | 中国 陕西诺济医疗科贸有限公司 | 2015.07 | 王忞焯
|  |  | 20148100 | 03250541 | 身心反馈训练系统 | SPCS-HZ-M | 172000 | 中国 | 中国北京豪峰科技发展有限公司 | 2014.12 | 王忞焯
|  |  | 20135291 | 04160509 | 肌肉运动能力评价系统 | Isotonic 1 | 402000 | 中国 | 山西澳瑞特健康产业股份有限公司 | 2013.11 | 李建英
中医药中心 | 中医药现代研究中心 |  | 20134119 | 03030429 | 荧光检测器 | AcquityFLRDetector | 173220 | 美国 | 美国Waters | 2013.09 | 秦雪梅
|  |  | 03006228 | 03030623 | 高效液相色谱仪 | Waters 1525 | 216563 | 中国 | 无 | 2003.12 | 张丽增
|  |  | 15005314 | 03030623 | 高效液相色谱仪 | 1260 | 321800 | 美国 | 美国安捷伦公司 | 2015.06 | 秦雪梅
|  |  | 20112338 | 03030623 | 超高压液相色谱 | WATERS UPLC H | 580000 | 美国 | 美国Waters沃特世公司 | 2011.04 | 秦雪梅
|  |  | 20128251 | 03030623 | 中压制备色谱仪 | Sepacore | 231846 | 香港 | 香港步祺有限公司 | 2009.05 | 秦雪梅
|  |  | 20134120 | 03030623 | 高速逆流色谱仪 | TBE-300A | 127000 | 中国 | 上海同田生物技术股份有限公司 | 2013.06 | 秦雪梅
|  |  | 20135290 | 03030623 | 高效液相色谱仪 | ALLIANCE E2695 | 389000 | 新加坡 | 新加坡沃斯特 | 2013.12 | 秦雪梅
|  |  | 15005315 | 03040465 | 蒸发光散射检测仪 | 6000 | 110000 | 美国 | 美国autech公司 | 2015.06 | 秦雪梅
激光光谱所 | 激光光谱研究所 |  | 20141390 | 03040353 | 超稳定F-P腔系统 | #269-2 | 208674.04 | 美国 | USA/Stable Laser Systems LLC | 2013.07 | 张临杰
|  |  | 20134304 | 03040403 | 光谱分析仪 | AQ6370C-20-H/FC/RFC | 239274.76 | 日本 | 日本YOKOGAMA | 2013.07 | 肖连团
|  |  | 15005102 | 03040404 | 智能型傅立叶变换红外光谱仪 | Nicolette | 392000 | 美国 | USA/Thermo Fisher | 2014.05 | 董磊
|  |  | 20134305 | 03040453 | 高分辨率单色仪系统 | 1250M-11MS | 377794.62 | 美国 | 美国JobinYvon | 2013.07 | 肖连团
|  |  | 20133619 | 03040638 | 增强型高灵敏度成像探测系统 | DU-897U-CSO-EXF | 257104.03 | 英国 | Northern Ireland/Andor Technology | 2012.10 | 张临杰
|  |  | 20141388 | 03040831 | 单频保偏光纤放大模块 | NUA-1064-PC-0010-B2 | 166234.32 | 美国 | USA Nufern | 2013.03 | 张临杰
|  |  | 20122560 | 03040839 | 大功率光纤放大器 | 15216-EDFA3 | 222000 | 美国 | 美国瞬秒科技 | 2012.01 | 肖连团
|  |  | 15005103 | 03040900 | 可调谐激光器 | 1550nmSYST DL PRO | 239000 | 德国 | Toptica Photonics AG Germany | 2014.06 | 肖连团
|  |  | 20122561 | 03040900 | 单模光纤激光器 | aprels-25-1-1550 | 158000 | 美国 | 美国莱特太平洋公司 | 2012.01 | 肖连团
|  |  | 20122816 | 03040900 | 高稳定脉冲激光器 | 1064nm NP:YAG | 124000 | 中国 | 北京晨辉日升光电技术有限公司 | 2012.09 | 张雷
|  |  | 20132678 | 03040900 | 激光器 | DL100 | 194198.8 | 德国 | 德国TOPICAL公司 | 2013.05 | 张临杰
|  |  | 20132681 | 03040900 | 连续光纤激光器 | YLR-100-LP-AC | 298081.93 | 德国 | 德国 IPGlaser Gmbh | 2013.05 | 马杰
|  |  | 20134596 | 03040900 | 调谐外腔单频半导体激光器系统 | DL100L | 101400 | 德国 | 德国Toptica Photonics AG Germany | 2013.07 | 马杰
|  |  | 20134597 | 03040900 | 调谐外腔单频半导体激光器系统 | DL100L | 101400 | 德国 | 德国Toptica Photonics AG Germany | 2013.07 | 马杰
|  |  | 20135120 | 03040900 | 激光放大系统 | SYS BOOSTA 780L | 141155.71 | 德国 | Topica photonics AG/Germany | 2013.12 | 赵延霆
|  |  | 20141843 | 03040900 | 半导体激光器 | DLPRO | 173789.2 | 德国 | Topica Photonice AG/Germany | 2013.11 | 赵延霆
|  |  | 20143002 | 03040900 | 1550nm30mw窄线宽光纤激光器 | ETH-30-1550.00-2-PZ | 175847.89 | 美国 | Orbits Lightwave/USA | 2013.11 | 肖连团
|  |  | 20143004 | 03040900 | 半导体激光器 | DL PRD | 180026.92 | 德国 | Toptica Photonics AG/Germany | 2013.09 | 汪丽蓉
|  |  | 20132679 | 03052508 | 电磁极 | 4101-122 | 253417.66 | 美国 | 美国MONTANA INSTRUMENTS | 2013.05 | 肖连团
|  |  | 20133742 | 03060514 | 超精细无液氮光学恒温器 | 4100-000 | 545000 | 美国 | 美国Montana | 2013.09 | 肖连团
|  |  | 20122569 | 03190632 | 多通道分析仪 | 927 | 108000 | 美国 | 玻色智能 | 2012.01 | 肖连团
资环所 | 资源与环境工程研究所 |  | 20146864 | 03010250 | 实验室蒸发釜 | DN1000*1200 | 198000 | 中国 | 中国泰安富尔金豪高压釜有限公司 | 2014.07 | 宋慧平
|  |  | 20122234 | 03030105 | 在线气体分析质谱仪 | QIC20 | 310000 | 英国 | 英国Hiden Analytical Ltd | 2012.02 | 崔莉
|  |  | 20132596 | 03030149 | ZETA电位仪 | ZS90 | 306000 | 英国 | 英国马尔文 | 2013.03 | 崔莉
|  |  | 20114549 | 03030226 | 综合热分析仪 | HCT-3 | 124950 | 中国 | 恒久科技 | 2011.10 | 杨凤玲
|  |  | 15001713 | 03030402 | 元素分析仪 | Macro | 620000 | 德国 | 德国 elementar | 2014.10 | 马志斌
|  |  | 20146860 | 03030411 | 傅立叶变换红外气体分析仪 | AntarisIGS | 429800 | 美国 | 美国赛默飞世尔科技 | 2014.07 | 路广军
|  |  | 15001716 | 03030429 | 手持式X荧光光谱仪 | Genius 9000 | 183000 | 中国 | 中国江苏天瑞仪器股份有限公司 | 2015.04 | 范远
|  |  | 20133991 | 03030502 | X射线晶体衍射仪 | D2PAASER | 650000 | 德国 | 德国布鲁克 | 2013.04 | 郭彦霞
|  |  | 15001714 | 03030707 | 台式电子显微镜能谱仪 | TM3030 | 859800 | 日本 | 日本hitachi High-technologies corporatio | 2014.10 | 马志斌
|  |  | 20122235 | 03030904 | 蒸发系统 | VEZ-OSLO | 160000 | 中国 | 陕西渭南唯思创蒸发技术设备有限公司 | 2012.02 | 崔莉
|  |  | 20146863 | 03031121 | 加强型多功能烟气分析仪 | testo350 | 149500 | 德国 | 德国testo | 2014.07 | 马志斌
|  |  | 06801680 | 03031230 | 结晶反应器 | ecocloreok I型 | 211880 | 中国 | AKA公司 | 2006.12 | 程芳琴
|  |  | 20131715 | 03040404 | 热重分析系统红外光谱仪 | PYRIS1-FRONTIER | 645000 | 美国 | 美国PE(PerkinElmer) | 2011.12 | 曹志强
|  |  | 20142761 | 03040404 | 电感耦合等离子体发射光谱仪 | iCAP 6300 | 551600 | 英国 | 英国赛默飞世尔 | 2013.10 | 李剑锋
|  |  | 20146318 | 03040404 | 手持地物光谱仪 | HandHeld2 | 236300 | 美国 | 美国ASD公司 | 2014.06 | 杨凤玲
|  |  | 20133992 | 03040429 | 原子吸收分光光度计 | TAS-990F | 100000 | 中国 | 北京普析通用 | 2013.04 | 宋慧平
|  |  | 08000106 | 03060117 | 激光粒度型分析仪 | ANKERSMID BV | 333989.18 | 荷兰 | 无 | 2008.01 | 杨凤玲
|  |  | 20146319 | 03060507 | 真空冷冻干燥机 | LyoQuest-55plus | 199000 | 西班牙 | 西班牙 Telstar 科技公司 | 2014.09 | 朱宇恩
|  |  | 20146891 | 03060523 | 提铝硅喷雾干燥机雾化浆料系统 | ZX-202 | 430000 | 中国 | 中国上海知信实验室仪器技术有限公司 | 2014.06 | 薛芳斌
|  |  | 20146892 | 03060523 | 提铝硅喷雾干燥电器控制系统 | ZX-630 | 220000 | 中国 | 中国上海知信实验室技术有限公司 | 2014.06 | 薛芳斌
|  |  | 20146893 | 03060523 | 提铝硅喷雾干燥供料及收料系统 | ZX-620 | 380000 | 中国 | 中国上海知信实验室技术有限公司 | 2014.06 | 薛芳斌
|  |  | 20146894 | 03060523 | 提铝硅喷雾干燥塔及排风系统 | ZX-330 | 370000 | 中国 | 中国上海知信实验室技术有限公司 | 2014.06 | 薛芳斌
|  |  | 20146878 | 03061202 | 提硅老化反应装置 | 125000L | 170000 | 中国 | 中国山东淄博太极玻璃设备有限公司 | 2014.06 | 薛芳斌
|  |  | 20146879 | 03061202 | 提硅老化反应装置 | 125000L | 170000 | 中国 | 中国山东淄博太极玻璃设备有限公司 | 2014.06 | 薛芳斌
|  |  | 20124799 | 03061300 | 水热热压装置 | 加工 | 105812.91 | 日本 | 日本山崎研技 | 2012.11 | 崔莉
|  |  | 20133993 | 03061850 | 实验室通风及实验台建设 | SYT | 100600 | 中国 | 上海知信 | 2013.09 | 曹丽琼
|  |  | 15001711 | 03140301 | 传热过程综合实训装置（标准） | BCRG-B | 160600 | 中国 | 中国天津市睿智科技发展有限公司 | 2014.10 | 宋慧平
|  |  | 15001715 | 03141044 | 控温硫化床燃烧炉 | LH4-12-10 | 496000 | 中国 | 中国武汉亚华电炉有限公司 | 2014.10 | 路广军
|  |  | 15001712 | 03151405 | 固废利用实训装置 | BJXF-B | 234400 | 中国 | 中国天津市睿智科技发展有限公司 | 2014.10 | 宋慧平
|  |  | 20146321 | 03200824 | 微波消解仪 | Multiwave ECO | 235000 | 奥地利 | 奥地利安东帕公司 | 2014.06 | 李剑峰
|  |  | 20146919 | 04010416 | 密闭型液压升降篮式研磨机 | SYMM-30 | 123000 | 中国 | 中国上海世赫机电设备有限公司 | 2014.06 | 薛芳斌
|  |  | 20146920 | 04010416 | 卧式研磨机 | LME1 | 288000 | 中国 | 中国上海耐驰机械有限公司 | 2014.06 | 薛芳斌
|  |  | 20146911 | 04120801 | 储存输送设备 | SFH | 174000 | 中国 | 中国上海世赫机电设备有限公司 | 2014.06 | 薛芳斌
|  |  | 15000195 | 04210604 | 烟气脱硫脱硝在线监测实训装置 | ZX101 | 214800 | 中国 | 上海同广科教仪器有限公司 | 2014.10 | 路广军
|  |  | 20146918 | 04240600 | 敞口包装机 | SCBZ-50 | 110800 | 中国 | 中国上海世赫机电设备有限公司 | 2014.06 | 薛芳斌
|  |  | 20146326 | 04300105 | 真空蒸发结晶机组 | VE2 | 189000 | 中国 | 中国陕西渭南维思创蒸发材料设备有限公司 | 2014.06 | 成怀刚
|  |  | 20132715 | 04370612 | 多级自控反应装置 | * | 175000 | 中国 | 北京臣凯乐科科技发展有限公司 | 2013.06 | 杨凤玲
|  |  | 20146876 | 04400201 | 化学吸附仪 | ChemiSorb2720 | 200000 | 美国 | 美国麦克仪器有限公司 | 2014.06 | 马志斌
|  |  | 20146322 | 04400403 | 提铝硅自动压滤系统 | x2GM400/1500-UF | 500000 | 中国 | 中国山东景津环保设备有限公司 | 2014.06 | 薛芳斌
|  |  | 20146323 | 04400403 | 提铝硅自动压滤系统 | x2GM400/1500-UF | 500000 | 中国 | 中国山东景津环保设备有限公司 | 2014.06 | 薛芳斌
|  |  | 20146324 | 04400403 | 提铝硅压滤配套进料及控制系统 | X2GM400/1500-UF | 250000 | 中国 | 中国山东景津环保设备有限公司 | 2014.06 | 薛芳斌
|  |  | 20146325 | 04400403 | 提铝硅压滤配套进料及控制系统 | X2GM400/1500-UF | 250000 | 中国 | 中国山东景津环保设备有限公司 | 2014.06 | 薛芳斌
晶态所 | 晶态材料研究所 |  | 20147469 | 03030502 | X射线衍射仪 | ultimaIV | 999000 | 日本 | 日本株式会社理学 | 2014.04 | 李娟
|  |  | 20147470 | 03030606 | 康塔仪器公司比表面孔径测定仪 | Autosorb-iQ-MP | 380000 | 美国 | 美国康塔仪器公司 | 2014.04 | 李娟
|  |  | 20147471 | 03040404 | 傅里叶变换红外光谱仪 | NICOLET IS5 | 206000 | 美国 | 美国赛默正世尔 | 2014.04 | 李娟
大仪中心 | 大型科学仪器中心 |  | 15005776 | 03030429 | X射线荧光光谱仪 | S8TIGER | 1500000 | 德国 | 德国布鲁克AXS有限公司 | 2014.10 | 曹炜
|  |  | 15005784 | 03030502 | 单晶衍射仪 | D8VENTURE | 2498000 | 德国 | 德国BRUKER AXS有限公司 | 2014.11 | 曹炜
|  |  | 15005765 | 03030706 | 超高效液相色谱质谱联用仪 | QEXACTIVE | 3406000 | 德国 | 德国 ThermoFisherScientific | 2014.10 | 贾金萍
|  |  | 15005797 | 03062025 | 高真空电弧制粉设备 | DH360E | 298000 | 中国 | 沈阳科友真空技术有限公司 | 2014.11 | 曹炜
|  |  | 15005780 | 04370109 | 熔样机 | Analy mate V2D | 215000 | 中国 | 北京静远世纪科技有限公司 | 2014.10 | 曹炜
科学科技处 | 科研处大东关校区 |  | D0130234 | 03052517 | 风电故障测试台 | FDGZCST | 250000 | 中国 | 太原市达胜机械有限公司 | 2013.06 | 王灵梅
|  |  | D0121172 | 03190745 | 24位网络式采集仪 | INV3060A | 140000 | 中国 | 东方振动和噪声技术研究所 | 2012.10 | 王灵梅